## 평균
* 윤OO 가구(3kW) 포함하였으며, 따라서 3kW 가구는 총 9가구임.
* 본 엑셀 결과는 태양광 사용 가구들은 모두 '단독주택'이나, 태양광 미사용 가구는 아파트, 단독주택 등으로 구성되어 있음.
월간 가구당 평균 전력 소비량 |  |  |  |  | 계절별 가구당 평균 전력 소비량 |  |  |  |  | 1년 가구당 평균 전력 소비량
|  | use | not |  |  |  | use | not |  |  |  | use | not
| 2021-05-01 | 380.9 | 245.3 |  |  | spring | 398.4 | 249.3 |  |  | year | 436.8 | 278.7
| 2021-06-01 | 362.7 | 245.6 |  |  | summer | 451.4 | 311.5
| 2021-07-01 | 503.5 | 358.1 |  |  | autumn | 412.6 | 260.2
| 2021-08-01 | 488 | 330.9 |  |  | winter | 484.7 | 293.7
| 2021-09-01 | 392.4 | 270.5
| 2021-10-01 | 411.5 | 249.4
| 2021-11-01 | 433.8 | 260.7
| 2021-12-01 | 475.5 | 288.8
| 2022-01-01 | 536.1 | 304.5
| 2022-02-01 | 442.6 | 287.9
| 2022-03-01 | 426.5 | 269.6
| 2022-04-01 | 387.8 | 242.7
월 평균 가구당 전력 생산량 |  |  |  |  | 계절별 평균 가구당 전력 생산량 |  |  |  |  | 1년 평균 가구당 전력 생산량
|  | 발전량(kWh) |  |  |  |  | 발전량(kWh) |  |  |  |  | 발전량(kWh)
| 2021-05-01 | 350.1 |  |  |  | spring | 350.6 |  |  |  | year | 302.4
| 2021-06-01 | 341.5 |  |  |  | summer | 315.4
| 2021-07-01 | 334.9 |  |  |  | autumn | 273.6
| 2021-08-01 | 269.8 |  |  |  | winter | 270.1
| 2021-09-01 | 272.9
| 2021-10-01 | 303.2
| 2021-11-01 | 244.8
| 2021-12-01 | 238.4
| 2022-01-01 | 271.1
| 2022-02-01 | 300.9
| 2022-03-01 | 308.7
| 2022-04-01 | 392.9
월 평균 가구당 전력 수출량 |  |  |  |  | 계절별 평균 가구당 전력 수출량 |  |  |  |  | 1년 평균 가구당 전력 수출량
|  | 잉여전력량(kWh) | 잉여전력량/발전량 |  |  |  | 잉여전력량(kWh) | 잉여전력량/발전량 |  |  |  | 잉여전력량(kWh) | 잉여전력량/발전량
| 2021-05-01 | 231.2 | 17.1 |  |  | spring | 231.9 | 17.2 |  |  | year | 182.5 | 15.7
| 2021-06-01 | 210.7 | 16.3 |  |  | summer | 172.3 | 14.3
| 2021-07-01 | 172 | 14 |  |  | autumn | 169.3 | 16
| 2021-08-01 | 134.2 | 12.5 |  |  | winter | 156.6 | 15.4
| 2021-09-01 | 161.3 | 14.6
| 2021-10-01 | 193.7 | 17.1
| 2021-11-01 | 153 | 16.3
| 2021-12-01 | 140.2 | 15.8
| 2022-01-01 | 148.5 | 15
| 2022-02-01 | 181 | 15.5
| 2022-03-01 | 198.2 | 16.3
| 2022-04-01 | 266.2 | 18.3
월 평균 가구당 전력 그리드 소비량 |  |  |  |  | 계절별 평균 가구당 전력 그리드 소비량 |  |  |  |  | 1년 평균 가구당 전력 그리드 소비량
|  | use | not |  |  |  | use | not |  |  |  | use | not
| 2021-05-01 | 261.9 | 245.3 |  |  | spring | 279.7 | 249.3 |  |  | year | 316.9 | 278.7
| 2021-06-01 | 231.9 | 245.6 |  |  | summer | 308.3 | 311.5
| 2021-07-01 | 340.6 | 358.1 |  |  | autumn | 308.3 | 260.2
| 2021-08-01 | 352.4 | 330.9 |  |  | winter | 371.2 | 293.7
| 2021-09-01 | 280.8 | 270.5
| 2021-10-01 | 302 | 249.4
| 2021-11-01 | 342 | 260.7
| 2021-12-01 | 377.3 | 288.8
| 2022-01-01 | 413.5 | 304.5
| 2022-02-01 | 322.7 | 287.9
| 2022-03-01 | 316 | 269.6
| 2022-04-01 | 261.2 | 242.7
SCR(월별 가구)
|  | 김OO | 서OO | 송OO | 오OO | 이OO | 임OO | 조OO | 최OO | 윤OO
| 2021-05-01 | 0.3 | 0.25 | 0.62 | 0.56 | 0.33 | 0.38 | 0.37 | 0.44 | 0.79
| 2021-06-01 | 0.31 | 0.25 | 0.61 | 0.58 | 0.34 | 0.36 | 0.41 | 0.44 | 0.82
| 2021-07-01 | 0.53 | 0.35 | 0.72 | 0.64 | 0.37 | 0.42 | 0.46 | 0.52 | 0.89
| 2021-08-01 | 0.52 | 0.3 | 0.78 | 0.74 | 0.46 | 0.5 | 0.53 | 0.56 | 0.86
| 2021-09-01 | 0.3 | 0.34 | 0.63 | 0.67 | 0.33 | 0.48 | 0.5 | 0.51 | 0.84
| 2021-10-01 | 0.31 | 0.23 | 0.61 | 0.56 | 0.27 | 0.38 | 0.39 | 0.5 | 0.78
| 2021-11-01 | 0.29 | 0.26 | 0.64 | 0.52 | 0.29 | 0.35 | 0.47 | 0.53 | 0.76
| 2021-12-01 | 0.31 | 0.25 | 0.6 | 0.49 | 0.33 | 0.46 | 0.59 | 0.56 | 0.71
| 2022-01-01 | 0.58 | 0.28 | 0.57 | 0.47 | 0.3 | 0.48 | 0.62 | 0.53 | 0.73
| 2022-02-01 | 0.43 | 0.24 | 0.53 | 0.47 | 0.25 | 0.41 | 0.53 | 0.45 | 0.66
| 2022-03-01 | 0.28 | 0.3 | 0.62 | 0.51 | 0.37 | 0.42 | 0.51 | 0.48 | 0.76
| 2022-04-01 | 0.23 | 0.26 | 0.55 | 0.49 | 0.22 | 0.34 | 0.38 | 0.36 | 0.7
SSR(월별 가구)
|  | 김OO | 서OO | 송OO | 오OO | 이OO | 임OO | 조OO | 최OO | 윤OO
| 2021-05-01 | 0.41 | 0.35 | 0.3 | 0.32 | 0.27 | 0.33 | 0.44 | 0.36 | 0.22
| 2021-06-01 | 0.43 | 0.4 | 0.34 | 0.36 | 0.38 | 0.38 | 0.45 | 0.41 | 0.25
| 2021-07-01 | 0.31 | 0.36 | 0.32 | 0.3 | 0.43 | 0.35 | 0.4 | 0.37 | 0.22
| 2021-08-01 | 0.28 | 0.34 | 0.23 | 0.25 | 0.36 | 0.29 | 0.35 | 0.33 | 0.21
| 2021-09-01 | 0.38 | 0.33 | 0.28 | 0.27 | 0.32 | 0.26 | 0.35 | 0.32 | 0.19
| 2021-10-01 | 0.34 | 0.33 | 0.26 | 0.26 | 0.23 | 0.27 | 0.37 | 0.29 | 0.19
| 2021-11-01 | 0.27 | 0.25 | 0.2 | 0.23 | 0.17 | 0.22 | 0.27 | 0.23 | 0.15
| 2021-12-01 | 0.28 | 0.22 | 0.2 | 0.24 | 0.18 | 0.23 | 0.21 | 0.25 | 0.11
| 2022-01-01 | 0.24 | 0.23 | 0.23 | 0.23 | 0.22 | 0.26 | 0.23 | 0.26 | 0.16
| 2022-02-01 | 0.31 | 0.26 | 0.28 | 0.29 | 0.25 | 0.31 | 0.28 | 0.31 | 0.17
| 2022-03-01 | 0.35 | 0.29 | 0.23 | 0.28 | 0.24 | 0.26 | 0.33 | 0.29 | 0.17
| 2022-04-01 | 0.42 | 0.33 | 0.33 | 0.35 | 0.31 | 0.28 | 0.4 | 0.38 | 0.23
SSR, SCR, 설비이용률, 발전시간
|  | SSR | SCR | 설비이용률 | 발전시간 |  |  | SSR | SCR | 설비이용률 | 발전시간 |  |  | SSR | SCR | 설비이용률 | 발전시간
| 2021-05-01 | 0.33 | 0.45 | 15.69 | 3.76 |  | spring | 0.29794 | 0.33859 | 15.9033 | 3.8167 |  | year | 0.27455 | 0.39651 | 13.8275 | 3.3175
| 2021-06-01 | 0.38 | 0.46 | 15.81 | 3.79 |  | summer | 0.31701 | 0.45371 | 14.3033 | 3.43
| 2021-07-01 | 0.34 | 0.55 | 15.01 | 3.6 |  | autumn | 0.25281 | 0.38117 | 12.5167 | 3.0033
| 2021-08-01 | 0.29 | 0.59 | 12.09 | 2.9 |  | winter | 0.23429 | 0.42041 | 12.5867 | 3.02
| 2021-09-01 | 김OO: 0.3; 서OO: 0.51; 송OO: 12.64; 오OO: 3.03
| 2021-10-01 | 김OO: 0.28; 서OO: 0.45; 송OO: 13.58; 오OO: 3.26
| 2021-11-01 | 김OO: 0.22; 서OO: 0.46; 송OO: 11.33; 오OO: 2.72
| 2021-12-01 | 김OO: 0.21; 서OO: 0.48; 송OO: 10.68; 오OO: 2.56
| 2022-01-01 | 김OO: 0.23; 서OO: 0.51; 송OO: 12.15; 오OO: 2.92
| 2022-02-01 | 김OO: 0.27; 서OO: 0.44; 송OO: 14.93; 오OO: 3.58
| 2022-03-01 | 김OO: 0.27; 서OO: 0.47; 송OO: 13.83; 오OO: 3.32
| 2022-04-01 | 김OO: 0.34; 서OO: 0.39; 송OO: 18.19; 오OO: 4.37

## 2021.05
시간별
| 총 전력 소비량 |  |  |  | count | mean | std | min | 25% | 50% | 75% | max
|  |  | type | 시간
|  |  | not | 0 | 709 | 0.37447 | 0.53573 | 0.050003 | 0.19 | 0.29001 | 0.44 | 9
|  |  |  | 1 | 708 | 0.32455 | 0.43758 | 0.049988 | 0.17999 | 0.26001 | 0.38 | 9.8
|  |  |  | 2 | 709 | 0.28429 | 0.18642 | 0.050003 | 0.16003 | 0.23001 | 0.35001 | 2.39
|  |  |  | 3 | 715 | 0.26925 | 0.17268 | 0.049988 | 0.16 | 0.23001 | 0.32001 | 1.83
|  |  |  | 4 | 717 | 0.26388 | 0.18043 | 0.049988 | 0.16 | 0.22003 | 0.31 | 2.6299
|  |  |  | 5 | 714 | 0.28101 | 0.42048 | 0.040009 | 0.16 | 0.22 | 0.31004 | 7.68
|  |  |  | 6 | 714 | 0.30073 | 0.28894 | 0.039993 | 0.17001 | 0.25 | 0.35998 | 6.43
|  |  |  | 7 | 705 | 0.37024 | 0.29781 | 0.029999 | 0.22 | 0.32001 | 0.44 | 4.49
|  |  |  | 8 | 709 | 0.35628 | 0.39471 | 0.039993 | 0.20999 | 0.29999 | 0.42999 | 9.32
|  |  |  | 9 | 701 | 0.33492 | 0.27895 | 0.029999 | 0.18005 | 0.28998 | 0.41 | 4.68
|  |  |  | 10 | 706 | 0.36356 | 0.48272 | 0.049988 | 0.17999 | 0.26999 | 0.39999 | 7.95
|  |  |  | 11 | 693 | 0.36633 | 0.98814 | 0.039993 | 0.17 | 0.26001 | 0.39996 | 25.37
|  |  |  | 12 | 700 | 0.3622 | 0.48697 | 0.020004 | 0.1775 | 0.27002 | 0.41999 | 10.1699
|  |  |  | 13 | 695 | 0.32836 | 0.35684 | 0.049988 | 0.17003 | 0.26001 | 0.37 | 5.4
|  |  |  | 14 | 699 | 0.31049 | 0.25684 | 0.029999 | 0.17001 | 0.26001 | 0.37999 | 4.79
|  |  |  | 15 | 697 | 0.32506 | 0.29225 | 0.049988 | 0.17999 | 0.26996 | 0.38 | 4.98
|  |  |  | 16 | 697 | 0.35235 | 0.60413 | 0.029999 | 0.19 | 0.28 | 0.39002 | 14.11
|  |  |  | 17 | 695 | 0.37741 | 0.28398 | 0.029999 | 0.20001 | 0.30005 | 0.44999 | 2.71
|  |  |  | 18 | 696 | 0.41942 | 0.3349 | 0.029999 | 0.22998 | 0.33002 | 0.5 | 3.02
|  |  |  | 19 | 702 | 0.47702 | 0.73893 | 0.039993 | 0.26001 | 0.37998 | 0.56 | 18.22
|  |  |  | 20 | 698 | 0.47711 | 0.29491 | 0.049988 | 0.29001 | 0.41998 | 0.58002 | 3.86
|  |  |  | 21 | 709 | 0.55684 | 1.0052 | 0.049988 | 0.31 | 0.42 | 0.58002 | 19.4
|  |  |  | 22 | 709 | 0.43598 | 0.22541 | 0.050003 | 0.28 | 0.39002 | 0.53998 | 1.8
|  |  |  | 23 | 713 | 0.39664 | 0.35967 | 0.050003 | 0.22998 | 0.32999 | 0.47998 | 7.79
|  |  | use | 0 | 276 | 0.5161 | 0.2715 | 0.15002 | 0.28 | 0.47 | 0.69997 | 1.9
|  |  |  | 1 | 271 | 0.48231 | 0.38419 | 0.14002 | 0.25998 | 0.42999 | 0.63001 | 5.49
|  |  |  | 2 | 272 | 0.44754 | 0.22994 | 0.13001 | 0.25 | 0.39999 | 0.59251 | 1.1299
|  |  |  | 3 | 275 | 0.44313 | 0.2625 | 0.13001 | 0.23999 | 0.38998 | 0.55499 | 2
|  |  |  | 4 | 270 | 0.41917 | 0.21472 | 0.13001 | 0.24 | 0.37 | 0.54999 | 1.0299
|  |  |  | 5 | 274 | 0.44655 | 0.23553 | 0.12994 | 0.26002 | 0.39002 | 0.56 | 1.48
|  |  |  | 6 | 273 | 0.48661 | 0.29851 | 0.12 | 0.26004 | 0.40997 | 0.63007 | 1.88
|  |  |  | 7 | 269 | 0.59563 | 0.38263 | 0.15994 | 0.31 | 0.48999 | 0.76999 | 2.29
|  |  |  | 8 | 271 | 0.63536 | 0.62125 | 0.10004 | 0.34503 | 0.56 | 0.77992 | 9.47
|  |  |  | 9 | 271 | 0.50945 | 0.3375 | 0.12006 | 0.26999 | 0.43991 | 0.67993 | 3.31
|  |  |  | 10 | 273 | 0.446 | 0.26627 | 0.11993 | 0.22998 | 0.39008 | 0.59998 | 2.08
|  |  |  | 11 | 271 | 0.44049 | 0.26388 | 0.10998 | 0.22998 | 0.38007 | 0.59004 | 1.97
|  |  |  | 12 | 273 | 0.47001 | 0.29683 | 0.079956 | 0.23999 | 0.39002 | 0.62003 | 1.99
|  |  |  | 13 | 272 | 0.45377 | 0.2558 | 0.099976 | 0.24994 | 0.40002 | 0.59998 | 1.48
|  |  |  | 14 | 271 | 0.43915 | 0.24669 | 0.026428 | 0.23999 | 0.39999 | 0.57997 | 1.6899
|  |  |  | 15 | 272 | 0.46521 | 0.52647 | 0.10004 | 0.23003 | 0.38 | 0.55004 | 7.5301
|  |  |  | 16 | 277 | 0.50646 | 0.59678 | 0.10998 | 0.25 | 0.39996 | 0.60001 | 7.87
|  |  |  | 17 | 276 | 0.50926 | 0.31132 | 0.12 | 0.27997 | 0.44498 | 0.6425 | 2.7983
|  |  |  | 18 | 276 | 0.60695 | 0.34432 | 0.15997 | 0.33001 | 0.55997 | 0.78001 | 2.5725
|  |  |  | 19 | 276 | 0.67333 | 0.38398 | 0.13001 | 0.39002 | 0.56 | 0.89002 | 2.4326
|  |  |  | 20 | 271 | 0.68225 | 0.35279 | 0.17004 | 0.435 | 0.59 | 0.90002 | 2.93
|  |  |  | 21 | 273 | 0.67544 | 0.31272 | 0.14999 | 0.42999 | 0.60998 | 0.94 | 1.67
|  |  |  | 22 | 273 | 0.63077 | 0.29475 | 0.17999 | 0.38995 | 0.56995 | 0.84003 | 1.7401
|  |  |  | 23 | 273 | 0.58044 | 0.29088 | 0.14002 | 0.32001 | 0.52997 | 0.81 | 1.43
| 총 전력 생산량 |  |  |  | count | mean | std | min | 25% | 50% | 75% | max
|  |  | 설비용량(kW) | 시간
|  |  | 3kW | 0 | 276 | 0 | 0 | 0 | 0 | 0 | 0 | 0
|  |  |  | 1 | 271 | 0 | 0 | 0 | 0 | 0 | 0 | 0
|  |  |  | 2 | 272 | 0 | 0 | 0 | 0 | 0 | 0 | 0
|  |  |  | 3 | 275 | 0 | 0 | 0 | 0 | 0 | 0 | 0
|  |  |  | 4 | 270 | 0 | 0 | 0 | 0 | 0 | 0 | 0
|  |  |  | 5 | 274 | 0.004199 | 0.008107 | 0 | 0 | 0 | 0.01001 | 0.050903
|  |  |  | 6 | 273 | 0.096137 | 0.10515 | 0 | 0.030029 | 0.070007 | 0.13001 | 0.75
|  |  |  | 7 | 269 | 0.33429 | 0.28191 | 0 | 0.12 | 0.28998 | 0.47998 | 1.45
|  |  |  | 8 | 271 | 0.70326 | 0.50238 | 0 | 0.27002 | 0.60998 | 1.08 | 2.06
|  |  |  | 9 | 271 | 1.0164 | 0.65525 | 0 | 0.41 | 0.96997 | 1.55 | 3.24
|  |  |  | 10 | 273 | 1.3305 | 0.80841 | 0.01001 | 0.53003 | 1.43 | 2 | 4.1
|  |  |  | 11 | 271 | 1.4576 | 0.81925 | 0 | 0.63501 | 1.66 | 2.185 | 3.4
|  |  |  | 12 | 273 | 1.5127 | 0.83288 | 0.01001 | 0.78003 | 1.69 | 2.23 | 4.2
|  |  |  | 13 | 272 | 1.4391 | 0.80098 | 0.070007 | 0.68001 | 1.625 | 2.1325 | 4
|  |  |  | 14 | 271 | 1.3261 | 0.76568 | 0 | 0.61499 | 1.48 | 1.915 | 4.8
|  |  |  | 15 | 272 | 1.1027 | 0.78834 | 0 | 0.52753 | 1.15 | 1.6 | 9.35
|  |  |  | 16 | 277 | 0.80811 | 0.96649 | 0 | 0.37 | 0.71008 | 1.11 | 11
|  |  |  | 17 | 276 | 0.35256 | 0.22545 | 0 | 0.17998 | 0.31 | 0.54999 | 1.3364
|  |  |  | 18 | 276 | 0.08622 | 0.096567 | 0 | 0.030029 | 0.079956 | 0.12248 | 1.3365
|  |  |  | 19 | 276 | 0.003611 | 0.014648 | 0 | 0 | 0 | 0 | 0.2265
|  |  |  | 20 | 271 | 0 | 0 | 0 | 0 | 0 | 0 | 0
|  |  |  | 21 | 273 | 0 | 0 | 0 | 0 | 0 | 0 | 0
|  |  |  | 22 | 273 | 0 | 0 | 0 | 0 | 0 | 0 | 0
|  |  |  | 23 | 273 | 0 | 0 | 0 | 0 | 0 | 0 | 0
| 총 전력 수출량 |  |  |  | count | mean | std | min | 25% | 50% | 75% | max
|  |  | 설비용량(kW) | 시간
|  |  | 3kW | 0 | 276 | 0 | 0 | 0 | 0 | 0 | 0 | 0
|  |  |  | 1 | 271 | 0 | 0 | 0 | 0 | 0 | 0 | 0
|  |  |  | 2 | 272 | 0 | 0 | 0 | 0 | 0 | 0 | 0
|  |  |  | 3 | 275 | 0 | 0 | 0 | 0 | 0 | 0 | 0
|  |  |  | 4 | 270 | 0 | 0 | 0 | 0 | 0 | 0 | 0
|  |  |  | 5 | 274 | 0 | 0 | 0 | 0 | 0 | 0 | 0
|  |  |  | 6 | 273 | 0.012564 | 0.040765 | 0 | 0 | 0 | 0.009949 | 0.34998
|  |  |  | 7 | 269 | 0.10416 | 0.18717 | 0 | 0 | 0.01001 | 0.13001 | 1.04
|  |  |  | 8 | 271 | 0.33624 | 0.39083 | 0 | 0 | 0.17999 | 0.53998 | 1.68
|  |  |  | 9 | 271 | 0.64782 | 0.59768 | 0 | 0.050003 | 0.54999 | 1.125 | 2.32
|  |  |  | 10 | 273 | 0.9726 | 0.76982 | 0 | 0.15002 | 0.94 | 1.56 | 3.44
|  |  |  | 11 | 271 | 1.0984 | 0.81122 | 0 | 0.24499 | 1.2 | 1.835 | 3.07
|  |  |  | 12 | 273 | 1.1339 | 0.82417 | 0 | 0.31 | 1.26 | 1.87 | 3.77
|  |  |  | 13 | 272 | 1.0615 | 0.78047 | 0 | 0.22752 | 1.14 | 1.75 | 3.57
|  |  |  | 14 | 271 | 0.96245 | 0.73269 | 0 | 0.25499 | 1.04 | 1.57 | 4.06
|  |  |  | 15 | 272 | 0.74118 | 0.68492 | 0 | 0.1475 | 0.69002 | 1.24 | 6.67
|  |  |  | 16 | 277 | 0.45594 | 0.677 | 0 | 0.069977 | 0.31995 | 0.69 | 6.94
|  |  |  | 17 | 276 | 0.11248 | 0.16512 | 0 | 0 | 0.029968 | 0.15997 | 0.76996
|  |  |  | 18 | 276 | 0.004442 | 0.012238 | 0 | 0 | 0 | 0 | 0.099976
|  |  |  | 19 | 276 | 2.2e-05 | 0.000358 | 0 | 0 | 0 | 0 | 0.005951
|  |  |  | 20 | 271 | 0 | 0 | 0 | 0 | 0 | 0 | 0
|  |  |  | 21 | 273 | 0 | 0 | 0 | 0 | 0 | 0 | 0
|  |  |  | 22 | 273 | 0 | 0 | 0 | 0 | 0 | 0 | 0
|  |  |  | 23 | 273 | 0 | 0 | 0 | 0 | 0 | 0 | 0
| 총 그리드 소비량 |  |  |  | count | mean | std | min | 25% | 50% | 75% | max
|  |  | type | 시간
|  |  | not | 0 | 709 | 0.37447 | 0.53573 | 0.050003 | 0.19 | 0.29001 | 0.44 | 9
|  |  |  | 1 | 708 | 0.32455 | 0.43758 | 0.049988 | 0.17999 | 0.26001 | 0.38 | 9.8
|  |  |  | 2 | 709 | 0.28429 | 0.18642 | 0.050003 | 0.16003 | 0.23001 | 0.35001 | 2.39
|  |  |  | 3 | 715 | 0.26925 | 0.17268 | 0.049988 | 0.16 | 0.23001 | 0.32001 | 1.83
|  |  |  | 4 | 717 | 0.26388 | 0.18043 | 0.049988 | 0.16 | 0.22003 | 0.31 | 2.6299
|  |  |  | 5 | 714 | 0.28101 | 0.42048 | 0.040009 | 0.16 | 0.22 | 0.31004 | 7.68
|  |  |  | 6 | 714 | 0.30073 | 0.28894 | 0.039993 | 0.17001 | 0.25 | 0.35998 | 6.43
|  |  |  | 7 | 705 | 0.37024 | 0.29781 | 0.029999 | 0.22 | 0.32001 | 0.44 | 4.49
|  |  |  | 8 | 709 | 0.35628 | 0.39471 | 0.039993 | 0.20999 | 0.29999 | 0.42999 | 9.32
|  |  |  | 9 | 701 | 0.33492 | 0.27895 | 0.029999 | 0.18005 | 0.28998 | 0.41 | 4.68
|  |  |  | 10 | 706 | 0.36356 | 0.48272 | 0.049988 | 0.17999 | 0.26999 | 0.39999 | 7.95
|  |  |  | 11 | 693 | 0.36633 | 0.98814 | 0.039993 | 0.17 | 0.26001 | 0.39996 | 25.37
|  |  |  | 12 | 700 | 0.3622 | 0.48697 | 0.020004 | 0.1775 | 0.27002 | 0.41999 | 10.1699
|  |  |  | 13 | 695 | 0.32836 | 0.35684 | 0.049988 | 0.17003 | 0.26001 | 0.37 | 5.4
|  |  |  | 14 | 699 | 0.31049 | 0.25684 | 0.029999 | 0.17001 | 0.26001 | 0.37999 | 4.79
|  |  |  | 15 | 697 | 0.32506 | 0.29225 | 0.049988 | 0.17999 | 0.26996 | 0.38 | 4.98
|  |  |  | 16 | 697 | 0.35235 | 0.60413 | 0.029999 | 0.19 | 0.28 | 0.39002 | 14.11
|  |  |  | 17 | 695 | 0.37741 | 0.28398 | 0.029999 | 0.20001 | 0.30005 | 0.44999 | 2.71
|  |  |  | 18 | 696 | 0.41942 | 0.3349 | 0.029999 | 0.22998 | 0.33002 | 0.5 | 3.02
|  |  |  | 19 | 702 | 0.47702 | 0.73893 | 0.039993 | 0.26001 | 0.37998 | 0.56 | 18.22
|  |  |  | 20 | 698 | 0.47711 | 0.29491 | 0.049988 | 0.29001 | 0.41998 | 0.58002 | 3.86
|  |  |  | 21 | 709 | 0.55684 | 1.0052 | 0.049988 | 0.31 | 0.42 | 0.58002 | 19.4
|  |  |  | 22 | 709 | 0.43598 | 0.22541 | 0.050003 | 0.28 | 0.39002 | 0.53998 | 1.8
|  |  |  | 23 | 713 | 0.39664 | 0.35967 | 0.050003 | 0.22998 | 0.32999 | 0.47998 | 7.79
|  |  | use | 0 | 276 | 0.5161 | 0.2715 | 0.15002 | 0.28 | 0.47 | 0.69997 | 1.9
|  |  |  | 1 | 271 | 0.48231 | 0.38419 | 0.14002 | 0.25998 | 0.42999 | 0.63001 | 5.49
|  |  |  | 2 | 272 | 0.44754 | 0.22994 | 0.13001 | 0.25 | 0.39999 | 0.59251 | 1.1299
|  |  |  | 3 | 275 | 0.44313 | 0.2625 | 0.13001 | 0.23999 | 0.38998 | 0.55499 | 2
|  |  |  | 4 | 270 | 0.41917 | 0.21472 | 0.13001 | 0.24 | 0.37 | 0.54999 | 1.0299
|  |  |  | 5 | 274 | 0.44235 | 0.2359 | 0.12994 | 0.26001 | 0.38 | 0.56 | 1.48
|  |  |  | 6 | 273 | 0.40304 | 0.31836 | 0.01001 | 0.16003 | 0.33008 | 0.55994 | 1.81
|  |  |  | 7 | 269 | 0.3655 | 0.39515 | 0 | 0.079987 | 0.23001 | 0.5 | 2.25
|  |  |  | 8 | 271 | 0.26834 | 0.57135 | 0 | 0.014999 | 0.12 | 0.41498 | 8.43
|  |  |  | 9 | 271 | 0.14092 | 0.26237 | 0 | 0 | 0.029968 | 0.17998 | 2.39
|  |  |  | 10 | 273 | 0.088086 | 0.19518 | 0 | 0 | 0 | 0.069946 | 1.1001
|  |  |  | 11 | 271 | 0.081327 | 0.1999 | 0 | 0 | 0 | 0.049988 | 1.91
|  |  |  | 12 | 273 | 0.091211 | 0.19177 | 0 | 0 | 0 | 0.090027 | 0.98999
|  |  |  | 13 | 272 | 0.076176 | 0.15224 | 0 | 0 | 0 | 0.082504 | 0.84
|  |  |  | 14 | 271 | 0.075458 | 0.15655 | 0 | 0 | 0 | 0.070007 | 0.90991
|  |  |  | 15 | 272 | 0.10364 | 0.33345 | 0 | 0 | 0.01001 | 0.089996 | 4.71
|  |  |  | 16 | 277 | 0.15429 | 0.32398 | 0 | 0 | 0.039978 | 0.18005 | 3.73
|  |  |  | 17 | 276 | 0.26918 | 0.30536 | 0 | 0.040031 | 0.17999 | 0.39002 | 2.2639
|  |  |  | 18 | 276 | 0.52517 | 0.36046 | 0.039978 | 0.25751 | 0.47998 | 0.72 | 2.4285
|  |  |  | 19 | 276 | 0.66974 | 0.38547 | 0.13001 | 0.38749 | 0.56 | 0.88999 | 2.4285
|  |  |  | 20 | 271 | 0.68225 | 0.35279 | 0.17004 | 0.435 | 0.59 | 0.90002 | 2.93
|  |  |  | 21 | 273 | 0.67544 | 0.31272 | 0.14999 | 0.42999 | 0.60998 | 0.94 | 1.67
|  |  |  | 22 | 273 | 0.63077 | 0.29475 | 0.17999 | 0.38995 | 0.56995 | 0.84003 | 1.7401
|  |  |  | 23 | 273 | 0.58044 | 0.29088 | 0.14002 | 0.32001 | 0.52997 | 0.81 | 1.43
| SCR |  |  | count | mean | std | min | 25% | 50% | 75% | max
|  | 설비용량(kW) | 시간
|  | 3kW | 0 | 276 | 0 | 0 | 0 | 0 | 0 | 0 | 0
|  |  | 1 | 271 | 0 | 0 | 0 | 0 | 0 | 0 | 0
|  |  | 2 | 272 | 0 | 0 | 0 | 0 | 0 | 0 | 0
|  |  | 3 | 275 | 0 | 0 | 0 | 0 | 0 | 0 | 0
|  |  | 4 | 270 | 0 | 0 | 0 | 0 | 0 | 0 | 0
|  |  | 5 | 274 | 0.28832 | 0.45381 | 0 | 0 | 0 | 1 | 1
|  |  | 6 | 273 | 0.83251 | 0.32092 | 0 | 0.84648 | 1 | 1 | 1
|  |  | 7 | 269 | 0.80376 | 0.25278 | 0 | 0.64283 | 0.93741 | 1 | 1
|  |  | 8 | 271 | 0.66358 | 0.29422 | 0 | 0.40525 | 0.68335 | 0.97418 | 1
|  |  | 9 | 271 | 0.52042 | 0.3208 | 0 | 0.21097 | 0.46244 | 0.84922 | 1
|  |  | 10 | 273 | 0.4248 | 0.32 | 0.066329 | 0.14368 | 0.31325 | 0.68269 | 1
|  |  | 11 | 271 | 0.39249 | 0.31467 | 0 | 0.12727 | 0.26087 | 0.64249 | 1
|  |  | 12 | 273 | 0.38839 | 0.3094 | 0.038257 | 0.13617 | 0.26315 | 0.58065 | 1
|  |  | 13 | 272 | 0.40199 | 0.30275 | 0.046433 | 0.1461 | 0.29464 | 0.63651 | 1
|  |  | 14 | 271 | 0.40873 | 0.30099 | 0 | 0.17565 | 0.29151 | 0.62267 | 1
|  |  | 15 | 272 | 0.46219 | 0.3037 | 0 | 0.20888 | 0.3589 | 0.728 | 1
|  |  | 16 | 277 | 0.57409 | 0.30166 | 0 | 0.31109 | 0.55299 | 0.8474 | 1
|  |  | 17 | 276 | 0.78334 | 0.26232 | 0 | 0.61817 | 0.89997 | 1 | 1
|  |  | 18 | 276 | 0.87017 | 0.30133 | 0 | 0.91696 | 1 | 1 | 1
|  |  | 19 | 276 | 0.22611 | 0.41802 | 0 | 0 | 0 | 0 | 1
|  |  | 20 | 271 | 0 | 0 | 0 | 0 | 0 | 0 | 0
|  |  | 21 | 273 | 0 | 0 | 0 | 0 | 0 | 0 | 0
|  |  | 22 | 273 | 0 | 0 | 0 | 0 | 0 | 0 | 0
|  |  | 23 | 273 | 0 | 0 | 0 | 0 | 0 | 0 | 0
| SSR |  |  | count | mean | std | min | 25% | 50% | 75% | max
|  | 설비용량(kW) | 시간
|  | 3kW | 0 | 276 | 0 | 0 | 0 | 0 | 0 | 0 | 0
|  |  | 1 | 271 | 0 | 0 | 0 | 0 | 0 | 0 | 0
|  |  | 2 | 272 | 0 | 0 | 0 | 0 | 0 | 0 | 0
|  |  | 3 | 275 | 0 | 0 | 0 | 0 | 0 | 0 | 0
|  |  | 4 | 270 | 0 | 0 | 0 | 0 | 0 | 0 | 0
|  |  | 5 | 274 | 0.011396 | 0.022541 | 0 | 0 | 0 | 0.017406 | 0.12389
|  |  | 6 | 273 | 0.24323 | 0.23211 | 0 | 0.051182 | 0.1795 | 0.36371 | 0.97559
|  |  | 7 | 269 | 0.49353 | 0.3206 | 0 | 0.20414 | 0.46142 | 0.79176 | 1
|  |  | 8 | 271 | 0.67094 | 0.31894 | 0 | 0.40886 | 0.76927 | 0.96365 | 1
|  |  | 9 | 271 | 0.79691 | 0.28131 | 0 | 0.67487 | 0.95166 | 1 | 1
|  |  | 10 | 273 | 0.86579 | 0.24444 | 0.019249 | 0.82936 | 1 | 1 | 1
|  |  | 11 | 271 | 0.88014 | 0.23199 | 0 | 0.88891 | 1 | 1 | 1
|  |  | 12 | 273 | 0.87439 | 0.2203 | 0.014099 | 0.83331 | 1 | 1 | 1
|  |  | 13 | 272 | 0.87688 | 0.21637 | 0.086974 | 0.8446 | 1 | 1 | 1
|  |  | 14 | 271 | 0.87213 | 0.22572 | 0 | 0.83939 | 1 | 1 | 1
|  |  | 15 | 272 | 0.85555 | 0.23888 | 0 | 0.80252 | 0.9858 | 1 | 1
|  |  | 16 | 277 | 0.78404 | 0.27603 | 0 | 0.67138 | 0.919 | 1 | 1
|  |  | 17 | 276 | 0.5751 | 0.30844 | 0 | 0.3258 | 0.59614 | 0.86873 | 1
|  |  | 18 | 276 | 0.19849 | 0.20045 | 0 | 0.042134 | 0.13049 | 0.29329 | 0.91761
|  |  | 19 | 276 | 0.008052 | 0.027682 | 0 | 0 | 0 | 0 | 0.39291
|  |  | 20 | 271 | 0 | 0 | 0 | 0 | 0 | 0 | 0
|  |  | 21 | 273 | 0 | 0 | 0 | 0 | 0 | 0 | 0
|  |  | 22 | 273 | 0 | 0 | 0 | 0 | 0 | 0 | 0
|  |  | 23 | 273 | 0 | 0 | 0 | 0 | 0 | 0 | 0

## 2021.06
시간별
| 총 전력 소비량 |  |  |  | count | mean | std | min | 25% | 50% | 75% | max
|  |  | type | 시간
|  |  | not | 0 | 682 | 0.38088 | 0.46666 | 0.069977 | 0.20996 | 0.28998 | 0.44746 | 10.6
|  |  |  | 1 | 685 | 0.33502 | 0.32985 | 0.049988 | 0.18994 | 0.25 | 0.40002 | 7.04
|  |  |  | 2 | 685 | 0.29407 | 0.1878 | 0.059998 | 0.17004 | 0.23001 | 0.35004 | 1.98
|  |  |  | 3 | 686 | 0.29147 | 0.24657 | 0.059998 | 0.16998 | 0.22998 | 0.34003 | 3.97
|  |  |  | 4 | 688 | 0.2686 | 0.17218 | 0.059998 | 0.16003 | 0.21997 | 0.32001 | 1.83
|  |  |  | 5 | 669 | 0.2691 | 0.1683 | 0.049988 | 0.16003 | 0.22003 | 0.32001 | 1.17
|  |  |  | 6 | 663 | 0.30457 | 0.18625 | 0.059998 | 0.17999 | 0.25 | 0.38 | 1.63
|  |  |  | 7 | 660 | 0.37903 | 0.22787 | 0.059998 | 0.22998 | 0.32996 | 0.46002 | 2.09
|  |  |  | 8 | 665 | 0.36895 | 0.35966 | 0.049988 | 0.20001 | 0.30005 | 0.45996 | 5.85
|  |  |  | 9 | 676 | 0.35408 | 0.30131 | 0.059998 | 0.17999 | 0.29501 | 0.42999 | 3.6799
|  |  |  | 10 | 672 | 0.34359 | 0.31751 | 0.059998 | 0.17001 | 0.28003 | 0.42 | 5.68
|  |  |  | 11 | 681 | 0.36179 | 0.60224 | 0.059998 | 0.17004 | 0.27002 | 0.42004 | 14.11
|  |  |  | 12 | 674 | 0.34898 | 0.42052 | 0.059998 | 0.17999 | 0.28003 | 0.41998 | 9.37
|  |  |  | 13 | 678 | 0.35493 | 0.32328 | 0.059998 | 0.17999 | 0.27496 | 0.42993 | 5.17
|  |  |  | 14 | 681 | 0.35712 | 0.40467 | 0.059998 | 0.17999 | 0.28003 | 0.40997 | 8.25
|  |  |  | 15 | 678 | 0.3591 | 0.38671 | 0.049988 | 0.19 | 0.29004 | 0.41745 | 6.53
|  |  |  | 16 | 674 | 0.4086 | 1.261 | 0.059998 | 0.18996 | 0.29999 | 0.45001 | 32.38
|  |  |  | 17 | 677 | 0.39363 | 0.36531 | 0.059998 | 0.19995 | 0.32996 | 0.47998 | 6.65
|  |  |  | 18 | 677 | 0.44544 | 0.34294 | 0.059998 | 0.21002 | 0.35004 | 0.54999 | 2.38
|  |  |  | 19 | 679 | 0.51508 | 0.63877 | 0.059998 | 0.25 | 0.39996 | 0.57004 | 10.53
|  |  |  | 20 | 681 | 0.53125 | 0.49412 | 0.079987 | 0.29001 | 0.44 | 0.63001 | 9.8199
|  |  |  | 21 | 682 | 0.51551 | 0.32747 | 0.12 | 0.32001 | 0.44 | 0.61999 | 2.99
|  |  |  | 22 | 688 | 0.46953 | 0.2947 | 0.089996 | 0.28003 | 0.39002 | 0.5825 | 3.5801
|  |  |  | 23 | 677 | 0.40976 | 0.29393 | 0.089996 | 0.23001 | 0.33002 | 0.51001 | 3.8401
|  |  | use | 0 | 265 | 0.49164 | 0.24853 | 0.15997 | 0.26001 | 0.45996 | 0.64002 | 1.37
|  |  |  | 1 | 264 | 0.46159 | 0.25544 | 0.13998 | 0.25 | 0.41995 | 0.59256 | 1.96
|  |  |  | 2 | 263 | 0.42155 | 0.19881 | 0.14002 | 0.25 | 0.39002 | 0.54999 | 1.0199
|  |  |  | 3 | 264 | 0.41693 | 0.21773 | 0.14002 | 0.24004 | 0.37 | 0.53252 | 1.4401
|  |  |  | 4 | 259 | 0.39383 | 0.19818 | 0.13998 | 0.22003 | 0.35998 | 0.51001 | 0.96008
|  |  |  | 5 | 255 | 0.40031 | 0.19459 | 0.14002 | 0.24503 | 0.34998 | 0.50501 | 1.1399
|  |  |  | 6 | 253 | 0.46695 | 0.34805 | 0.12994 | 0.25 | 0.38 | 0.63001 | 4.2401
|  |  |  | 7 | 256 | 0.56984 | 0.3561 | 0.16995 | 0.29999 | 0.45496 | 0.75259 | 2.07
|  |  |  | 8 | 256 | 0.5587 | 0.29526 | 0.15002 | 0.33008 | 0.48996 | 0.71002 | 1.72
|  |  |  | 9 | 256 | 0.52384 | 0.49226 | 0.11011 | 0.27002 | 0.45999 | 0.65004 | 6.98
|  |  |  | 10 | 261 | 0.47205 | 0.36603 | 0.12994 | 0.25 | 0.43005 | 0.58002 | 4.1901
|  |  |  | 11 | 261 | 0.46855 | 0.32641 | 0.11005 | 0.23999 | 0.44012 | 0.59 | 3.6514
|  |  |  | 12 | 262 | 0.52572 | 0.4159 | 0.10998 | 0.26003 | 0.45001 | 0.66998 | 4.9499
|  |  |  | 13 | 264 | 0.50515 | 0.35938 | 0.11993 | 0.28001 | 0.45506 | 0.61005 | 3.9601
|  |  |  | 14 | 265 | 0.48925 | 0.39744 | 0.13001 | 0.26007 | 0.42004 | 0.60004 | 5.0199
|  |  |  | 15 | 266 | 0.50603 | 0.52907 | 0.12003 | 0.27002 | 0.44 | 0.60741 | 7.91
|  |  |  | 16 | 267 | 0.48708 | 0.29716 | 0.11987 | 0.26498 | 0.44995 | 0.61 | 2.4918
|  |  |  | 17 | 265 | 0.52174 | 0.28552 | 0.14987 | 0.30991 | 0.45007 | 0.66998 | 1.78
|  |  |  | 18 | 267 | 0.61107 | 0.35225 | 0.16 | 0.32503 | 0.51007 | 0.81995 | 2.0493
|  |  |  | 19 | 267 | 0.64228 | 0.34765 | 0.12994 | 0.39002 | 0.57001 | 0.82495 | 2.19
|  |  |  | 20 | 268 | 0.6646 | 0.30528 | 0.17001 | 0.42999 | 0.58997 | 0.85005 | 1.92
|  |  |  | 21 | 267 | 0.63712 | 0.27413 | 0.1886 | 0.41002 | 0.60004 | 0.81998 | 1.5674
|  |  |  | 22 | 267 | 0.62293 | 0.33155 | 0.17999 | 0.37503 | 0.56 | 0.81 | 2.9906
|  |  |  | 23 | 262 | 0.56522 | 0.32239 | 0.14002 | 0.30249 | 0.51999 | 0.73999 | 3.1436
| 총 전력 생산량 |  |  |  | count | mean | std | min | 25% | 50% | 75% | max
|  |  | 설비용량(kW) | 시간
|  |  | 3kW | 0 | 265 | 0 | 0 | 0 | 0 | 0 | 0 | 0
|  |  |  | 1 | 264 | 0 | 0 | 0 | 0 | 0 | 0 | 0
|  |  |  | 2 | 263 | 0 | 0 | 0 | 0 | 0 | 0 | 0
|  |  |  | 3 | 264 | 0 | 0 | 0 | 0 | 0 | 0 | 0
|  |  |  | 4 | 259 | 0 | 0 | 0 | 0 | 0 | 0 | 0
|  |  |  | 5 | 255 | 0.009724 | 0.013755 | 0 | 0 | 0.009949 | 0.01001 | 0.079956
|  |  |  | 6 | 253 | 0.128 | 0.10559 | 0 | 0.049927 | 0.11005 | 0.18994 | 0.76001
|  |  |  | 7 | 256 | 0.38306 | 0.24394 | 0 | 0.22998 | 0.33499 | 0.51001 | 1.1899
|  |  |  | 8 | 256 | 0.71559 | 0.41475 | 0 | 0.40002 | 0.64002 | 1.0325 | 1.9401
|  |  |  | 9 | 256 | 1.0627 | 0.56232 | 0 | 0.65991 | 1.03 | 1.5325 | 2.51
|  |  |  | 10 | 261 | 1.3069 | 0.62525 | 0.070007 | 0.82007 | 1.39 | 1.8199 | 3.1804
|  |  |  | 11 | 261 | 1.4196 | 0.67366 | 0.14002 | 0.90002 | 1.51 | 1.97 | 4.2313
|  |  |  | 12 | 262 | 1.5057 | 0.88933 | 0 | 0.94254 | 1.61 | 2.0274 | 8.6699
|  |  |  | 13 | 264 | 1.4416 | 0.84159 | 0.099976 | 0.92752 | 1.505 | 1.95 | 9.6201
|  |  |  | 14 | 265 | 1.3694 | 0.99955 | 0.01001 | 0.85998 | 1.4199 | 1.8099 | 11.1
|  |  |  | 15 | 266 | 1.0793 | 0.59893 | 0.019897 | 0.67255 | 1.125 | 1.47 | 5.75
|  |  |  | 16 | 267 | 0.75596 | 0.40895 | 0 | 0.45499 | 0.76001 | 1.02 | 2.4701
|  |  |  | 17 | 265 | 0.39973 | 0.22025 | 0 | 0.24011 | 0.37 | 0.55005 | 1.5994
|  |  |  | 18 | 267 | 0.13928 | 0.14201 | 0 | 0.069946 | 0.13001 | 0.17993 | 1.5992
|  |  |  | 19 | 267 | 0.014249 | 0.046534 | 0 | 0 | 0.01001 | 0.02002 | 0.70471
|  |  |  | 20 | 268 | 0 | 0 | 0 | 0 | 0 | 0 | 0
|  |  |  | 21 | 267 | 0 | 0 | 0 | 0 | 0 | 0 | 0
|  |  |  | 22 | 267 | 0 | 0 | 0 | 0 | 0 | 0 | 0
|  |  |  | 23 | 262 | 0 | 0 | 0 | 0 | 0 | 0 | 0
| 총 전력 수출량 |  |  |  | count | mean | std | min | 25% | 50% | 75% | max
|  |  | 설비용량(kW) | 시간
|  |  | 3kW | 0 | 265 | 0 | 0 | 0 | 0 | 0 | 0 | 0
|  |  |  | 1 | 264 | 0 | 0 | 0 | 0 | 0 | 0 | 0
|  |  |  | 2 | 263 | 0 | 0 | 0 | 0 | 0 | 0 | 0
|  |  |  | 3 | 264 | 0 | 0 | 0 | 0 | 0 | 0 | 0
|  |  |  | 4 | 259 | 0 | 0 | 0 | 0 | 0 | 0 | 0
|  |  |  | 5 | 255 | 3.9e-05 | 0.000627 | 0 | 0 | 0 | 0 | 0.01001
|  |  |  | 6 | 253 | 0.015106 | 0.040485 | 0 | 0 | 0 | 0.01001 | 0.40002
|  |  |  | 7 | 256 | 0.12066 | 0.16818 | 0 | 0 | 0.050049 | 0.17252 | 0.84998
|  |  |  | 8 | 256 | 0.34368 | 0.36916 | 0 | 0.020012 | 0.23999 | 0.54753 | 1.59
|  |  |  | 9 | 256 | 0.65886 | 0.54704 | 0 | 0.13001 | 0.595 | 1.0825 | 2.11
|  |  |  | 10 | 261 | 0.89602 | 0.62621 | 0 | 0.29999 | 0.94 | 1.4199 | 2.36
|  |  |  | 11 | 261 | 1.002 | 0.66338 | 0 | 0.37 | 1.0601 | 1.54 | 2.3
|  |  |  | 12 | 262 | 1.0612 | 0.81076 | 0 | 0.42001 | 1.035 | 1.6 | 6.38
|  |  |  | 13 | 264 | 1.0052 | 0.77497 | 0 | 0.3675 | 0.98498 | 1.58 | 7.08
|  |  |  | 14 | 265 | 0.93939 | 0.85528 | 0 | 0.32001 | 0.88001 | 1.42 | 9.3
|  |  |  | 15 | 266 | 0.6716 | 0.53047 | 0 | 0.15245 | 0.65997 | 1.06 | 3.03
|  |  |  | 16 | 267 | 0.39471 | 0.37354 | 0 | 0.049988 | 0.32996 | 0.61499 | 2.08
|  |  |  | 17 | 265 | 0.11808 | 0.1534 | 0 | 0 | 0.049988 | 0.16998 | 0.61999
|  |  |  | 18 | 267 | 0.006592 | 0.018397 | 0 | 0 | 0 | 0 | 0.12018
|  |  |  | 19 | 267 | 0.000487 | 0.007376 | 0 | 0 | 0 | 0 | 0.12015
|  |  |  | 20 | 268 | 0 | 0 | 0 | 0 | 0 | 0 | 0
|  |  |  | 21 | 267 | 0 | 0 | 0 | 0 | 0 | 0 | 0
|  |  |  | 22 | 267 | 0 | 0 | 0 | 0 | 0 | 0 | 0
|  |  |  | 23 | 262 | 0 | 0 | 0 | 0 | 0 | 0 | 0
| 총 그리드 소비량 |  |  |  | count | mean | std | min | 25% | 50% | 75% | max
|  |  | type | 시간
|  |  | not | 0 | 682 | 0.38088 | 0.46666 | 0.069977 | 0.20996 | 0.28998 | 0.44746 | 10.6
|  |  |  | 1 | 685 | 0.33502 | 0.32985 | 0.049988 | 0.18994 | 0.25 | 0.40002 | 7.04
|  |  |  | 2 | 685 | 0.29407 | 0.1878 | 0.059998 | 0.17004 | 0.23001 | 0.35004 | 1.98
|  |  |  | 3 | 686 | 0.29147 | 0.24657 | 0.059998 | 0.16998 | 0.22998 | 0.34003 | 3.97
|  |  |  | 4 | 688 | 0.2686 | 0.17218 | 0.059998 | 0.16003 | 0.21997 | 0.32001 | 1.83
|  |  |  | 5 | 669 | 0.2691 | 0.1683 | 0.049988 | 0.16003 | 0.22003 | 0.32001 | 1.17
|  |  |  | 6 | 663 | 0.30457 | 0.18625 | 0.059998 | 0.17999 | 0.25 | 0.38 | 1.63
|  |  |  | 7 | 660 | 0.37903 | 0.22787 | 0.059998 | 0.22998 | 0.32996 | 0.46002 | 2.09
|  |  |  | 8 | 665 | 0.36895 | 0.35966 | 0.049988 | 0.20001 | 0.30005 | 0.45996 | 5.85
|  |  |  | 9 | 676 | 0.35408 | 0.30131 | 0.059998 | 0.17999 | 0.29501 | 0.42999 | 3.6799
|  |  |  | 10 | 672 | 0.34359 | 0.31751 | 0.059998 | 0.17001 | 0.28003 | 0.42 | 5.68
|  |  |  | 11 | 681 | 0.36179 | 0.60224 | 0.059998 | 0.17004 | 0.27002 | 0.42004 | 14.11
|  |  |  | 12 | 674 | 0.34898 | 0.42052 | 0.059998 | 0.17999 | 0.28003 | 0.41998 | 9.37
|  |  |  | 13 | 678 | 0.35493 | 0.32328 | 0.059998 | 0.17999 | 0.27496 | 0.42993 | 5.17
|  |  |  | 14 | 681 | 0.35712 | 0.40467 | 0.059998 | 0.17999 | 0.28003 | 0.40997 | 8.25
|  |  |  | 15 | 678 | 0.3591 | 0.38671 | 0.049988 | 0.19 | 0.29004 | 0.41745 | 6.53
|  |  |  | 16 | 674 | 0.4086 | 1.261 | 0.059998 | 0.18996 | 0.29999 | 0.45001 | 32.38
|  |  |  | 17 | 677 | 0.39363 | 0.36531 | 0.059998 | 0.19995 | 0.32996 | 0.47998 | 6.65
|  |  |  | 18 | 677 | 0.44544 | 0.34294 | 0.059998 | 0.21002 | 0.35004 | 0.54999 | 2.38
|  |  |  | 19 | 679 | 0.51508 | 0.63877 | 0.059998 | 0.25 | 0.39996 | 0.57004 | 10.53
|  |  |  | 20 | 681 | 0.53125 | 0.49412 | 0.079987 | 0.29001 | 0.44 | 0.63001 | 9.8199
|  |  |  | 21 | 682 | 0.51551 | 0.32747 | 0.12 | 0.32001 | 0.44 | 0.61999 | 2.99
|  |  |  | 22 | 688 | 0.46953 | 0.2947 | 0.089996 | 0.28003 | 0.39002 | 0.5825 | 3.5801
|  |  |  | 23 | 677 | 0.40976 | 0.29393 | 0.089996 | 0.23001 | 0.33002 | 0.51001 | 3.8401
|  |  | use | 0 | 265 | 0.49164 | 0.24853 | 0.15997 | 0.26001 | 0.45996 | 0.64002 | 1.37
|  |  |  | 1 | 264 | 0.46159 | 0.25544 | 0.13998 | 0.25 | 0.41995 | 0.59256 | 1.96
|  |  |  | 2 | 263 | 0.42155 | 0.19881 | 0.14002 | 0.25 | 0.39002 | 0.54999 | 1.0199
|  |  |  | 3 | 264 | 0.41693 | 0.21773 | 0.14002 | 0.24004 | 0.37 | 0.53252 | 1.4401
|  |  |  | 4 | 259 | 0.39383 | 0.19818 | 0.13998 | 0.22003 | 0.35998 | 0.51001 | 0.96008
|  |  |  | 5 | 255 | 0.39063 | 0.19604 | 0.13001 | 0.23999 | 0.33002 | 0.48999 | 1.1399
|  |  |  | 6 | 253 | 0.35406 | 0.364 | 0.01001 | 0.12997 | 0.25 | 0.49011 | 4.1901
|  |  |  | 7 | 256 | 0.30744 | 0.34693 | 0 | 0.040001 | 0.17003 | 0.49254 | 1.75
|  |  |  | 8 | 256 | 0.18679 | 0.24976 | 0 | 0 | 0.070007 | 0.29004 | 1.38
|  |  |  | 9 | 256 | 0.12002 | 0.38729 | 0 | 0 | 0.019958 | 0.092491 | 5.55
|  |  |  | 10 | 261 | 0.061213 | 0.20783 | 0 | 0 | 0 | 0.039917 | 2.5701
|  |  |  | 11 | 261 | 0.050891 | 0.13451 | 0 | 0 | 0 | 0.029968 | 1.33
|  |  |  | 12 | 262 | 0.081254 | 0.21431 | 0 | 0 | 0 | 0.059998 | 2.11
|  |  |  | 13 | 264 | 0.068745 | 0.15449 | 0 | 0 | 0 | 0.062485 | 1.42
|  |  |  | 14 | 265 | 0.059201 | 0.13344 | 0 | 0 | 0 | 0.040039 | 1.04
|  |  |  | 15 | 266 | 0.098303 | 0.30839 | 0 | 0 | 0.009949 | 0.10748 | 4.35
|  |  |  | 16 | 267 | 0.12583 | 0.20288 | 0 | 0 | 0.029968 | 0.19006 | 1.17
|  |  |  | 17 | 265 | 0.24009 | 0.25927 | 0 | 0.040039 | 0.15002 | 0.35004 | 1.4
|  |  |  | 18 | 267 | 0.47838 | 0.3477 | 0.029968 | 0.19498 | 0.38501 | 0.71503 | 1.77
|  |  |  | 19 | 267 | 0.62852 | 0.34606 | 0.12994 | 0.38 | 0.56 | 0.80499 | 2.16
|  |  |  | 20 | 268 | 0.6646 | 0.30528 | 0.17001 | 0.42999 | 0.58997 | 0.85005 | 1.92
|  |  |  | 21 | 267 | 0.63712 | 0.27413 | 0.1886 | 0.41002 | 0.60004 | 0.81998 | 1.5674
|  |  |  | 22 | 267 | 0.62293 | 0.33155 | 0.17999 | 0.37503 | 0.56 | 0.81 | 2.9906
|  |  |  | 23 | 262 | 0.56522 | 0.32239 | 0.14002 | 0.30249 | 0.51999 | 0.73999 | 3.1436
| SCR |  |  | count | mean | std | min | 25% | 50% | 75% | max
|  | 설비용량(kW) | 시간
|  | 3kW | 0 | 265 | 0 | 0 | 0 | 0 | 0 | 0 | 0
|  |  | 1 | 264 | 0 | 0 | 0 | 0 | 0 | 0 | 0
|  |  | 2 | 263 | 0 | 0 | 0 | 0 | 0 | 0 | 0
|  |  | 3 | 264 | 0 | 0 | 0 | 0 | 0 | 0 | 0
|  |  | 4 | 259 | 0 | 0 | 0 | 0 | 0 | 0 | 0
|  |  | 5 | 255 | 0.52091 | 0.5 | 0 | 0 | 1 | 1 | 1
|  |  | 6 | 253 | 0.85665 | 0.28494 | 0 | 0.84227 | 1 | 1 | 1
|  |  | 7 | 256 | 0.77913 | 0.24049 | 0 | 0.60393 | 0.85089 | 1 | 1
|  |  | 8 | 256 | 0.64216 | 0.29132 | 0 | 0.36883 | 0.65372 | 0.94889 | 1
|  |  | 9 | 256 | 0.50006 | 0.30352 | 0 | 0.21278 | 0.43621 | 0.76217 | 1
|  |  | 10 | 261 | 0.41467 | 0.27977 | 0.074089 | 0.17424 | 0.33516 | 0.61534 | 1
|  |  | 11 | 261 | 0.38813 | 0.27331 | 0.045662 | 0.15 | 0.30767 | 0.57147 | 1
|  |  | 12 | 262 | 0.39493 | 0.27766 | 0 | 0.15931 | 0.31899 | 0.5576 | 1
|  |  | 13 | 264 | 0.4007 | 0.27248 | 0.05883 | 0.18205 | 0.32291 | 0.57387 | 1
|  |  | 14 | 265 | 0.41251 | 0.27272 | 0.075359 | 0.17692 | 0.32297 | 0.59811 | 1
|  |  | 15 | 266 | 0.48621 | 0.29396 | 0.0879 | 0.22472 | 0.41555 | 0.75294 | 1
|  |  | 16 | 267 | 0.58589 | 0.29426 | 0 | 0.30426 | 0.58512 | 0.87489 | 1
|  |  | 17 | 265 | 0.7701 | 0.24913 | 0 | 0.60375 | 0.84382 | 1 | 1
|  |  | 18 | 267 | 0.92335 | 0.21826 | 0 | 0.94441 | 1 | 1 | 1
|  |  | 19 | 267 | 0.5519 | 0.49706 | 0 | 0 | 1 | 1 | 1
|  |  | 20 | 268 | 0 | 0 | 0 | 0 | 0 | 0 | 0
|  |  | 21 | 267 | 0 | 0 | 0 | 0 | 0 | 0 | 0
|  |  | 22 | 267 | 0 | 0 | 0 | 0 | 0 | 0 | 0
|  |  | 23 | 262 | 0 | 0 | 0 | 0 | 0 | 0 | 0
| SSR |  |  | count | mean | std | min | 25% | 50% | 75% | max
|  | 설비용량(kW) | 시간
|  | 3kW | 0 | 265 | 0 | 0 | 0 | 0 | 0 | 0 | 0
|  |  | 1 | 264 | 0 | 0 | 0 | 0 | 0 | 0 | 0
|  |  | 2 | 263 | 0 | 0 | 0 | 0 | 0 | 0 | 0
|  |  | 3 | 264 | 0 | 0 | 0 | 0 | 0 | 0 | 0
|  |  | 4 | 259 | 0 | 0 | 0 | 0 | 0 | 0 | 0
|  |  | 5 | 255 | 0.028923 | 0.039864 | 0 | 0 | 0.015166 | 0.043516 | 0.21066
|  |  | 6 | 253 | 0.3276 | 0.25103 | 0 | 0.094011 | 0.29513 | 0.53317 | 0.94732
|  |  | 7 | 256 | 0.57998 | 0.30684 | 0 | 0.30831 | 0.62803 | 0.86513 | 1
|  |  | 8 | 256 | 0.74255 | 0.2725 | 0 | 0.56693 | 0.84105 | 1 | 1
|  |  | 9 | 256 | 0.85464 | 0.22102 | 0 | 0.81676 | 0.96002 | 1 | 1
|  |  | 10 | 261 | 0.92147 | 0.16654 | 0.12898 | 0.93413 | 1 | 1 | 1
|  |  | 11 | 261 | 0.92576 | 0.1578 | 0.095248 | 0.94822 | 1 | 1 | 1
|  |  | 12 | 262 | 0.90283 | 0.18728 | 0 | 0.90068 | 1 | 1 | 1
|  |  | 13 | 264 | 0.90409 | 0.1717 | 0.13008 | 0.87574 | 1 | 1 | 1
|  |  | 14 | 265 | 0.91516 | 0.16541 | 0.020426 | 0.90797 | 1 | 1 | 1
|  |  | 15 | 266 | 0.87351 | 0.21632 | 0.024414 | 0.81976 | 0.98323 | 1 | 1
|  |  | 16 | 267 | 0.80655 | 0.26236 | 0 | 0.68823 | 0.93625 | 1 | 1
|  |  | 17 | 265 | 0.62679 | 0.28036 | 0 | 0.39618 | 0.67501 | 0.8888 | 1
|  |  | 18 | 267 | 0.28109 | 0.21707 | 0 | 0.098803 | 0.22222 | 0.43831 | 0.90353
|  |  | 19 | 267 | 0.026712 | 0.045826 | 0 | 0 | 0.01088 | 0.037447 | 0.50167
|  |  | 20 | 268 | 0 | 0 | 0 | 0 | 0 | 0 | 0
|  |  | 21 | 267 | 0 | 0 | 0 | 0 | 0 | 0 | 0
|  |  | 22 | 267 | 0 | 0 | 0 | 0 | 0 | 0 | 0
|  |  | 23 | 262 | 0 | 0 | 0 | 0 | 0 | 0 | 0

## 2021.07
시간별
| 총 전력 소비량 |  |  |  | count | mean | std | min | 25% | 50% | 75% | max
|  |  | type | 시간
|  |  | not | 0 | 740 | 0.46915 | 0.45574 | 0.049988 | 0.22998 | 0.37006 | 0.60252 | 9.67
|  |  |  | 1 | 736 | 0.41827 | 0.3337 | 0.059998 | 0.21002 | 0.32996 | 0.54993 | 4.84
|  |  |  | 2 | 737 | 0.37459 | 0.24758 | 0.059998 | 0.20996 | 0.31 | 0.48999 | 2.15
|  |  |  | 3 | 737 | 0.34015 | 0.2159 | 0.059998 | 0.19 | 0.28998 | 0.43994 | 2.02
|  |  |  | 4 | 736 | 0.31592 | 0.19677 | 0.059998 | 0.18005 | 0.27002 | 0.39002 | 2.05
|  |  |  | 5 | 734 | 0.30422 | 0.18753 | 0.049988 | 0.17999 | 0.25 | 0.38 | 1.74
|  |  |  | 6 | 737 | 0.36233 | 0.29618 | 0.059998 | 0.20001 | 0.30005 | 0.42993 | 3.28
|  |  |  | 7 | 740 | 0.44662 | 0.35972 | 0.059998 | 0.26001 | 0.36005 | 0.5125 | 4.1699
|  |  |  | 8 | 739 | 0.42405 | 0.304 | 0.059998 | 0.25 | 0.37 | 0.51001 | 2.99
|  |  |  | 9 | 736 | 0.43822 | 0.3276 | 0.059998 | 0.23999 | 0.35998 | 0.54999 | 2.9301
|  |  |  | 10 | 735 | 0.46899 | 0.45868 | 0.049988 | 0.22998 | 0.37 | 0.565 | 7.65
|  |  |  | 11 | 738 | 0.54502 | 1.0139 | 0.049988 | 0.21002 | 0.38 | 0.59998 | 19.5701
|  |  |  | 12 | 737 | 0.51199 | 0.46149 | 0.049988 | 0.21997 | 0.38995 | 0.64002 | 4.24
|  |  |  | 13 | 738 | 0.52154 | 0.51823 | 0.059998 | 0.21002 | 0.38 | 0.66003 | 8.55
|  |  |  | 14 | 735 | 0.51799 | 0.44123 | 0.059998 | 0.23004 | 0.38 | 0.66003 | 3.1899
|  |  |  | 15 | 729 | 0.52665 | 0.47302 | 0.050049 | 0.2301 | 0.38 | 0.66003 | 3.78
|  |  |  | 16 | 732 | 0.58561 | 0.90564 | 0.049988 | 0.25 | 0.40002 | 0.67995 | 19.94
|  |  |  | 17 | 738 | 0.63282 | 0.66669 | 0.059998 | 0.27249 | 0.44006 | 0.77753 | 9.7101
|  |  |  | 18 | 734 | 0.68436 | 0.65841 | 0.059998 | 0.28003 | 0.5 | 0.85996 | 8.86
|  |  |  | 19 | 735 | 0.68201 | 0.60162 | 0.069977 | 0.31003 | 0.51001 | 0.86505 | 7.0701
|  |  |  | 20 | 737 | 0.73245 | 0.74353 | 0.059998 | 0.37 | 0.56006 | 0.85004 | 12.9301
|  |  |  | 21 | 739 | 0.69949 | 0.50118 | 0.059998 | 0.39002 | 0.56006 | 0.85998 | 4.5601
|  |  |  | 22 | 746 | 0.62547 | 0.47181 | 0.070007 | 0.34003 | 0.51498 | 0.78003 | 4.9299
|  |  |  | 23 | 734 | 0.52363 | 0.37338 | 0.059998 | 0.27002 | 0.42004 | 0.67998 | 3.5398
|  |  | use | 0 | 270 | 0.58256 | 0.34947 | 0.16998 | 0.31996 | 0.5 | 0.75 | 2.0901
|  |  |  | 1 | 274 | 0.52852 | 0.29359 | 0.15997 | 0.27997 | 0.47501 | 0.71997 | 2.49
|  |  |  | 2 | 274 | 0.46408 | 0.21503 | 0.15002 | 0.26001 | 0.43002 | 0.64755 | 0.97003
|  |  |  | 3 | 272 | 0.45635 | 0.2299 | 0.15997 | 0.23999 | 0.41003 | 0.64002 | 1.48
|  |  |  | 4 | 270 | 0.4433 | 0.22404 | 0.16003 | 0.23999 | 0.38 | 0.62009 | 1.48
|  |  |  | 5 | 269 | 0.44818 | 0.20584 | 0.15997 | 0.24005 | 0.42999 | 0.62012 | 1.0701
|  |  |  | 6 | 272 | 0.49832 | 0.46495 | 0.17999 | 0.27002 | 0.39996 | 0.64002 | 7.0396
|  |  |  | 7 | 272 | 0.60891 | 0.67751 | 0.20996 | 0.3275 | 0.48001 | 0.74002 | 10.33
|  |  |  | 8 | 273 | 0.68058 | 0.71865 | 0.18002 | 0.40985 | 0.55994 | 0.82996 | 10.9301
|  |  |  | 9 | 271 | 0.6046 | 0.37011 | 0.15002 | 0.35498 | 0.53992 | 0.77008 | 2.8551
|  |  |  | 10 | 273 | 0.58713 | 0.35175 | 0.15002 | 0.33002 | 0.5 | 0.72 | 2.2301
|  |  |  | 11 | 272 | 0.71514 | 0.77789 | 0.13989 | 0.34007 | 0.55731 | 0.82008 | 10.67
|  |  |  | 12 | 272 | 0.74931 | 0.55169 | 0.15997 | 0.37997 | 0.61504 | 0.92252 | 3.64
|  |  |  | 13 | 266 | 0.81598 | 0.66083 | 0.1499 | 0.3925 | 0.62006 | 0.93503 | 4.39
|  |  |  | 14 | 266 | 0.81322 | 0.63472 | 0.15002 | 0.38 | 0.61002 | 0.98749 | 4.3501
|  |  |  | 15 | 266 | 0.81529 | 0.61399 | 0.14002 | 0.39002 | 0.62997 | 1.065 | 3.96
|  |  |  | 16 | 269 | 0.77359 | 0.57602 | 0.16003 | 0.38501 | 0.57007 | 1.0302 | 3.8801
|  |  |  | 17 | 271 | 0.79336 | 0.51286 | 0.18002 | 0.39996 | 0.6499 | 1.0699 | 3.1101
|  |  |  | 18 | 267 | 0.94568 | 0.62601 | 0.20001 | 0.43008 | 0.75018 | 1.2999 | 3.1201
|  |  |  | 19 | 267 | 1.0666 | 0.74215 | 0.20001 | 0.51001 | 0.84985 | 1.4699 | 3.55
|  |  |  | 20 | 266 | 0.98799 | 0.62672 | 0.16998 | 0.52998 | 0.82996 | 1.2475 | 4.33
|  |  |  | 21 | 270 | 0.92908 | 0.51038 | 0.21997 | 0.58873 | 0.81003 | 1.1475 | 3
|  |  |  | 22 | 269 | 0.83573 | 0.49399 | 0.21002 | 0.5 | 0.73999 | 1.02 | 3.28
|  |  |  | 23 | 268 | 0.67068 | 0.41433 | 0.18005 | 0.40002 | 0.56 | 0.82997 | 3
| 총 전력 생산량 |  |  |  | count | mean | std | min | 25% | 50% | 75% | max
|  |  | 설비용량(kW) | 시간
|  |  | 3kW | 0 | 270 | 0 | 0 | 0 | 0 | 0 | 0 | 0
|  |  |  | 1 | 274 | 0 | 0 | 0 | 0 | 0 | 0 | 0
|  |  |  | 2 | 274 | 0 | 0 | 0 | 0 | 0 | 0 | 0
|  |  |  | 3 | 272 | 0 | 0 | 0 | 0 | 0 | 0 | 0
|  |  |  | 4 | 270 | 0 | 0 | 0 | 0 | 0 | 0 | 0
|  |  |  | 5 | 269 | 0.003456 | 0.006713 | 0 | 0 | 0 | 0.009888 | 0.040039
|  |  |  | 6 | 272 | 0.090087 | 0.088961 | 0 | 0.02002 | 0.070007 | 0.13001 | 0.52002
|  |  |  | 7 | 272 | 0.31143 | 0.23517 | 0 | 0.15002 | 0.28998 | 0.43005 | 1.3099
|  |  |  | 8 | 273 | 0.64903 | 0.40078 | 0 | 0.37 | 0.59998 | 0.90991 | 1.76
|  |  |  | 9 | 271 | 0.97942 | 0.55685 | 0 | 0.64002 | 0.92004 | 1.4 | 3.27
|  |  |  | 10 | 273 | 1.2335 | 0.62595 | 0 | 0.85998 | 1.27 | 1.6901 | 3.66
|  |  |  | 11 | 272 | 1.388 | 0.65488 | 0 | 0.91 | 1.495 | 1.9025 | 3.0699
|  |  |  | 12 | 272 | 1.4465 | 0.67898 | 0 | 0.95758 | 1.51 | 2.0025 | 4.1699
|  |  |  | 13 | 266 | 1.4271 | 0.67054 | 0 | 0.89249 | 1.56 | 1.91 | 4.55
|  |  |  | 14 | 266 | 1.2884 | 0.68045 | 0 | 0.7525 | 1.435 | 1.79 | 5.6001
|  |  |  | 15 | 266 | 1.0894 | 0.89007 | 0 | 0.59998 | 1.16 | 1.47 | 11.3
|  |  |  | 16 | 269 | 0.73528 | 0.43031 | 0 | 0.42993 | 0.75 | 1.04 | 2.8199
|  |  |  | 17 | 271 | 0.39797 | 0.31516 | 0 | 0.21997 | 0.37 | 0.58502 | 3.87
|  |  |  | 18 | 267 | 0.12257 | 0.079926 | 0 | 0.054993 | 0.13001 | 0.17993 | 0.34998
|  |  |  | 19 | 267 | 0.012471 | 0.021027 | 0 | 0 | 0.01001 | 0.019897 | 0.19006
|  |  |  | 20 | 266 | 0 | 0 | 0 | 0 | 0 | 0 | 0
|  |  |  | 21 | 270 | 0 | 0 | 0 | 0 | 0 | 0 | 0
|  |  |  | 22 | 269 | 0 | 0 | 0 | 0 | 0 | 0 | 0
|  |  |  | 23 | 268 | 0 | 0 | 0 | 0 | 0 | 0 | 0
| 총 전력 수출량 |  |  |  | count | mean | std | min | 25% | 50% | 75% | max
|  |  | 설비용량(kW) | 시간
|  |  | 3kW | 0 | 270 | 0 | 0 | 0 | 0 | 0 | 0 | 0
|  |  |  | 1 | 274 | 0 | 0 | 0 | 0 | 0 | 0 | 0
|  |  |  | 2 | 274 | 0 | 0 | 0 | 0 | 0 | 0 | 0
|  |  |  | 3 | 272 | 0 | 0 | 0 | 0 | 0 | 0 | 0
|  |  |  | 4 | 270 | 0 | 0 | 0 | 0 | 0 | 0 | 0
|  |  |  | 5 | 269 | 0 | 0 | 0 | 0 | 0 | 0 | 0
|  |  |  | 6 | 272 | 0.006508 | 0.027379 | 0 | 0 | 0 | 0 | 0.29004
|  |  |  | 7 | 272 | 0.070204 | 0.13628 | 0 | 0 | 0.01001 | 0.079987 | 0.89002
|  |  |  | 8 | 273 | 0.2604 | 0.3003 | 0 | 0.01001 | 0.15002 | 0.40002 | 1.39
|  |  |  | 9 | 271 | 0.52582 | 0.4709 | 0 | 0.089996 | 0.42004 | 0.85998 | 1.6801
|  |  |  | 10 | 273 | 0.75495 | 0.58262 | 0 | 0.28 | 0.68994 | 1.1801 | 3.14
|  |  |  | 11 | 272 | 0.83307 | 0.61837 | 0 | 0.28 | 0.76996 | 1.37 | 2.1001
|  |  |  | 12 | 272 | 0.85982 | 0.63457 | 0 | 0.32752 | 0.78995 | 1.33 | 3.26
|  |  |  | 13 | 266 | 0.81613 | 0.62396 | 0 | 0.22998 | 0.81995 | 1.3475 | 3.36
|  |  |  | 14 | 266 | 0.68931 | 0.61225 | 0 | 0.12502 | 0.56497 | 1.21 | 4
|  |  |  | 15 | 266 | 0.54103 | 0.72179 | 0 | 0.049957 | 0.39999 | 0.83752 | 8.16
|  |  |  | 16 | 269 | 0.29234 | 0.33684 | 0 | 0 | 0.16998 | 0.47998 | 2.24
|  |  |  | 17 | 271 | 0.083615 | 0.15084 | 0 | 0 | 0.01001 | 0.12 | 1.41
|  |  |  | 18 | 267 | 0.003332 | 0.012 | 0 | 0 | 0 | 0 | 0.10998
|  |  |  | 19 | 267 | 8e-05 | 0.001227 | 0 | 0 | 0 | 0 | 0.02002
|  |  |  | 20 | 266 | 0 | 0 | 0 | 0 | 0 | 0 | 0
|  |  |  | 21 | 270 | 0 | 0 | 0 | 0 | 0 | 0 | 0
|  |  |  | 22 | 269 | 0 | 0 | 0 | 0 | 0 | 0 | 0
|  |  |  | 23 | 268 | 0 | 0 | 0 | 0 | 0 | 0 | 0
| 총 그리드 소비량 |  |  |  | count | mean | std | min | 25% | 50% | 75% | max
|  |  | type | 시간
|  |  | not | 0 | 740 | 0.46915 | 0.45574 | 0.049988 | 0.22998 | 0.37006 | 0.60252 | 9.67
|  |  |  | 1 | 736 | 0.41827 | 0.3337 | 0.059998 | 0.21002 | 0.32996 | 0.54993 | 4.84
|  |  |  | 2 | 737 | 0.37459 | 0.24758 | 0.059998 | 0.20996 | 0.31 | 0.48999 | 2.15
|  |  |  | 3 | 737 | 0.34015 | 0.2159 | 0.059998 | 0.19 | 0.28998 | 0.43994 | 2.02
|  |  |  | 4 | 736 | 0.31592 | 0.19677 | 0.059998 | 0.18005 | 0.27002 | 0.39002 | 2.05
|  |  |  | 5 | 734 | 0.30422 | 0.18753 | 0.049988 | 0.17999 | 0.25 | 0.38 | 1.74
|  |  |  | 6 | 737 | 0.36233 | 0.29618 | 0.059998 | 0.20001 | 0.30005 | 0.42993 | 3.28
|  |  |  | 7 | 740 | 0.44662 | 0.35972 | 0.059998 | 0.26001 | 0.36005 | 0.5125 | 4.1699
|  |  |  | 8 | 739 | 0.42405 | 0.304 | 0.059998 | 0.25 | 0.37 | 0.51001 | 2.99
|  |  |  | 9 | 736 | 0.43822 | 0.3276 | 0.059998 | 0.23999 | 0.35998 | 0.54999 | 2.9301
|  |  |  | 10 | 735 | 0.46899 | 0.45868 | 0.049988 | 0.22998 | 0.37 | 0.565 | 7.65
|  |  |  | 11 | 738 | 0.54502 | 1.0139 | 0.049988 | 0.21002 | 0.38 | 0.59998 | 19.5701
|  |  |  | 12 | 737 | 0.51199 | 0.46149 | 0.049988 | 0.21997 | 0.38995 | 0.64002 | 4.24
|  |  |  | 13 | 738 | 0.52154 | 0.51823 | 0.059998 | 0.21002 | 0.38 | 0.66003 | 8.55
|  |  |  | 14 | 735 | 0.51799 | 0.44123 | 0.059998 | 0.23004 | 0.38 | 0.66003 | 3.1899
|  |  |  | 15 | 729 | 0.52665 | 0.47302 | 0.050049 | 0.2301 | 0.38 | 0.66003 | 3.78
|  |  |  | 16 | 732 | 0.58561 | 0.90564 | 0.049988 | 0.25 | 0.40002 | 0.67995 | 19.94
|  |  |  | 17 | 738 | 0.63282 | 0.66669 | 0.059998 | 0.27249 | 0.44006 | 0.77753 | 9.7101
|  |  |  | 18 | 734 | 0.68436 | 0.65841 | 0.059998 | 0.28003 | 0.5 | 0.85996 | 8.86
|  |  |  | 19 | 735 | 0.68201 | 0.60162 | 0.069977 | 0.31003 | 0.51001 | 0.86505 | 7.0701
|  |  |  | 20 | 737 | 0.73245 | 0.74353 | 0.059998 | 0.37 | 0.56006 | 0.85004 | 12.9301
|  |  |  | 21 | 739 | 0.69949 | 0.50118 | 0.059998 | 0.39002 | 0.56006 | 0.85998 | 4.5601
|  |  |  | 22 | 746 | 0.62547 | 0.47181 | 0.070007 | 0.34003 | 0.51498 | 0.78003 | 4.9299
|  |  |  | 23 | 734 | 0.52363 | 0.37338 | 0.059998 | 0.27002 | 0.42004 | 0.67998 | 3.5398
|  |  | use | 0 | 270 | 0.58256 | 0.34947 | 0.16998 | 0.31996 | 0.5 | 0.75 | 2.0901
|  |  |  | 1 | 274 | 0.52852 | 0.29359 | 0.15997 | 0.27997 | 0.47501 | 0.71997 | 2.49
|  |  |  | 2 | 274 | 0.46408 | 0.21503 | 0.15002 | 0.26001 | 0.43002 | 0.64755 | 0.97003
|  |  |  | 3 | 272 | 0.45635 | 0.2299 | 0.15997 | 0.23999 | 0.41003 | 0.64002 | 1.48
|  |  |  | 4 | 270 | 0.4433 | 0.22404 | 0.16003 | 0.23999 | 0.38 | 0.62009 | 1.48
|  |  |  | 5 | 269 | 0.44472 | 0.20546 | 0.15997 | 0.24005 | 0.42004 | 0.61999 | 1.0701
|  |  |  | 6 | 272 | 0.41474 | 0.47422 | 0.039978 | 0.19 | 0.30002 | 0.58252 | 7.0368
|  |  |  | 7 | 272 | 0.36769 | 0.68374 | 0 | 0.089966 | 0.24002 | 0.5 | 10.14
|  |  |  | 8 | 273 | 0.29195 | 0.69492 | 0 | 0.01001 | 0.12 | 0.40015 | 10.46
|  |  |  | 9 | 271 | 0.151 | 0.239 | 0 | 0 | 0.039978 | 0.20998 | 1.26
|  |  |  | 10 | 273 | 0.10861 | 0.20636 | 0 | 0 | 0.01001 | 0.12 | 1.13
|  |  |  | 11 | 272 | 0.16019 | 0.55227 | 0 | 0 | 0.01001 | 0.13992 | 8.15
|  |  |  | 12 | 272 | 0.16269 | 0.32127 | 0 | 0 | 0.01001 | 0.17253 | 1.94
|  |  |  | 13 | 266 | 0.20499 | 0.39644 | 0 | 0 | 0.014954 | 0.23749 | 2.76
|  |  |  | 14 | 266 | 0.21418 | 0.36407 | 0 | 0 | 0.019958 | 0.30751 | 2.55
|  |  |  | 15 | 266 | 0.2669 | 0.41615 | 0 | 0 | 0.059998 | 0.39751 | 2.6801
|  |  |  | 16 | 269 | 0.33065 | 0.48868 | 0 | 0.01001 | 0.13001 | 0.48999 | 3.8
|  |  |  | 17 | 271 | 0.47901 | 0.4598 | 0 | 0.11502 | 0.31 | 0.79102 | 2.5
|  |  |  | 18 | 267 | 0.82644 | 0.62572 | 0.050049 | 0.32498 | 0.65002 | 1.165 | 3.07
|  |  |  | 19 | 267 | 1.0542 | 0.74402 | 0.17999 | 0.48001 | 0.83008 | 1.455 | 3.54
|  |  |  | 20 | 266 | 0.98799 | 0.62672 | 0.16998 | 0.52998 | 0.82996 | 1.2475 | 4.33
|  |  |  | 21 | 270 | 0.92908 | 0.51038 | 0.21997 | 0.58873 | 0.81003 | 1.1475 | 3
|  |  |  | 22 | 269 | 0.83573 | 0.49399 | 0.21002 | 0.5 | 0.73999 | 1.02 | 3.28
|  |  |  | 23 | 268 | 0.67068 | 0.41433 | 0.18005 | 0.40002 | 0.56 | 0.82997 | 3
| SCR |  |  | count | mean | std | min | 25% | 50% | 75% | max
|  | 설비용량(kW) | 시간
|  | 3kW | 0 | 270 | 0 | 0 | 0 | 0 | 0 | 0 | 0
|  |  | 1 | 274 | 0 | 0 | 0 | 0 | 0 | 0 | 0
|  |  | 2 | 274 | 0 | 0 | 0 | 0 | 0 | 0 | 0
|  |  | 3 | 272 | 0 | 0 | 0 | 0 | 0 | 0 | 0
|  |  | 4 | 270 | 0 | 0 | 0 | 0 | 0 | 0 | 0
|  |  | 5 | 269 | 0.26394 | 0.44159 | 0 | 0 | 0 | 1 | 1
|  |  | 6 | 272 | 0.83369 | 0.34875 | 0 | 0.91658 | 1 | 1 | 1
|  |  | 7 | 272 | 0.79412 | 0.28115 | 0 | 0.69673 | 0.90282 | 1 | 1
|  |  | 8 | 273 | 0.6735 | 0.28151 | 0 | 0.45249 | 0.67926 | 0.96258 | 1
|  |  | 9 | 271 | 0.54292 | 0.29671 | 0 | 0.28137 | 0.5 | 0.83572 | 1
|  |  | 10 | 273 | 0.47651 | 0.28867 | 0 | 0.22223 | 0.40363 | 0.69301 | 1
|  |  | 11 | 272 | 0.47962 | 0.29552 | 0 | 0.21925 | 0.42599 | 0.70274 | 1
|  |  | 12 | 272 | 0.47526 | 0.2837 | 0 | 0.23498 | 0.39266 | 0.69882 | 1
|  |  | 13 | 266 | 0.49344 | 0.29756 | 0 | 0.23415 | 0.40967 | 0.75446 | 1
|  |  | 14 | 266 | 0.54913 | 0.31019 | 0 | 0.27911 | 0.48527 | 0.86114 | 1
|  |  | 15 | 266 | 0.59702 | 0.30268 | 0 | 0.33019 | 0.57461 | 0.90103 | 1
|  |  | 16 | 269 | 0.68208 | 0.28359 | 0 | 0.46447 | 0.70389 | 0.9828 | 1
|  |  | 17 | 271 | 0.82627 | 0.24759 | 0 | 0.72442 | 0.94731 | 1 | 1
|  |  | 18 | 267 | 0.91395 | 0.25794 | 0 | 1 | 1 | 1 | 1
|  |  | 19 | 267 | 0.56117 | 0.4966 | 0 | 0 | 1 | 1 | 1
|  |  | 20 | 266 | 0 | 0 | 0 | 0 | 0 | 0 | 0
|  |  | 21 | 270 | 0 | 0 | 0 | 0 | 0 | 0 | 0
|  |  | 22 | 269 | 0 | 0 | 0 | 0 | 0 | 0 | 0
|  |  | 23 | 268 | 0 | 0 | 0 | 0 | 0 | 0 | 0
| SSR |  |  | count | mean | std | min | 25% | 50% | 75% | max
|  | 설비용량(kW) | 시간
|  | 3kW | 0 | 270 | 0 | 0 | 0 | 0 | 0 | 0 | 0
|  |  | 1 | 274 | 0 | 0 | 0 | 0 | 0 | 0 | 0
|  |  | 2 | 274 | 0 | 0 | 0 | 0 | 0 | 0 | 0
|  |  | 3 | 272 | 0 | 0 | 0 | 0 | 0 | 0 | 0
|  |  | 4 | 270 | 0 | 0 | 0 | 0 | 0 | 0 | 0
|  |  | 5 | 269 | 0.008771 | 0.018365 | 0 | 0 | 0 | 0.013171 | 0.10354
|  |  | 6 | 272 | 0.2152 | 0.20156 | 0 | 0.049333 | 0.15787 | 0.33553 | 0.84614
|  |  | 7 | 272 | 0.49917 | 0.31267 | 0 | 0.22499 | 0.51675 | 0.7826 | 1
|  |  | 8 | 273 | 0.68392 | 0.31534 | 0 | 0.47422 | 0.76472 | 0.96151 | 1
|  |  | 9 | 271 | 0.79961 | 0.2871 | 0 | 0.7212 | 0.93328 | 1 | 1
|  |  | 10 | 273 | 0.85584 | 0.25038 | 0 | 0.85501 | 0.98479 | 1 | 1
|  |  | 11 | 272 | 0.86169 | 0.23387 | 0 | 0.80582 | 0.98424 | 1 | 1
|  |  | 12 | 272 | 0.85632 | 0.23275 | 0 | 0.79253 | 0.98129 | 1 | 1
|  |  | 13 | 266 | 0.84372 | 0.24441 | 0 | 0.75781 | 0.97342 | 1 | 1
|  |  | 14 | 266 | 0.81617 | 0.25774 | 0 | 0.66947 | 0.9645 | 1 | 1
|  |  | 15 | 266 | 0.76336 | 0.28897 | 0 | 0.59366 | 0.89936 | 1 | 1
|  |  | 16 | 269 | 0.6901 | 0.30929 | 0 | 0.44537 | 0.78724 | 0.98111 | 1
|  |  | 17 | 271 | 0.49443 | 0.30394 | 0 | 0.23151 | 0.44723 | 0.73381 | 1
|  |  | 18 | 267 | 0.18818 | 0.17779 | 0 | 0.056991 | 0.12511 | 0.26477 | 0.80751
|  |  | 19 | 267 | 0.019646 | 0.038237 | 0 | 0 | 0.005241 | 0.020622 | 0.32082
|  |  | 20 | 266 | 0 | 0 | 0 | 0 | 0 | 0 | 0
|  |  | 21 | 270 | 0 | 0 | 0 | 0 | 0 | 0 | 0
|  |  | 22 | 269 | 0 | 0 | 0 | 0 | 0 | 0 | 0
|  |  | 23 | 268 | 0 | 0 | 0 | 0 | 0 | 0 | 0

## 2021.08
시간별
| 총 전력 소비량 |  |  |  | count | mean | std | min | 25% | 50% | 75% | max
|  |  | type | 시간
|  |  | not | 0 | 737 | 0.44802 | 0.48539 | 0.079956 | 0.22003 | 0.34998 | 0.55994 | 10.52
|  |  |  | 1 | 746 | 0.39656 | 0.26698 | 0.070007 | 0.21997 | 0.31006 | 0.52991 | 2.54
|  |  |  | 2 | 742 | 0.35753 | 0.21894 | 0.059998 | 0.19006 | 0.29993 | 0.47998 | 2.0701
|  |  |  | 3 | 738 | 0.33366 | 0.28347 | 0.059998 | 0.18994 | 0.27994 | 0.4175 | 5.92
|  |  |  | 4 | 737 | 0.31156 | 0.19207 | 0.059998 | 0.17999 | 0.26001 | 0.38995 | 1.8401
|  |  |  | 5 | 740 | 0.30441 | 0.2763 | 0.049988 | 0.17004 | 0.25 | 0.35998 | 5.04
|  |  |  | 6 | 737 | 0.32958 | 0.24391 | 0.049988 | 0.19 | 0.27002 | 0.3999 | 3.7
|  |  |  | 7 | 743 | 0.40962 | 0.53614 | 0.059998 | 0.22998 | 0.31 | 0.45001 | 11.2
|  |  |  | 8 | 747 | 0.40945 | 0.33093 | 0.049988 | 0.22998 | 0.33008 | 0.5 | 4.9099
|  |  |  | 9 | 741 | 0.40325 | 0.32077 | 0.040039 | 0.22998 | 0.34998 | 0.47998 | 4.8701
|  |  |  | 10 | 740 | 0.44272 | 0.73395 | 0.050018 | 0.21997 | 0.35998 | 0.52002 | 18.88
|  |  |  | 11 | 747 | 0.45447 | 0.4307 | 0.049988 | 0.19995 | 0.34998 | 0.54498 | 4.5798
|  |  |  | 12 | 739 | 0.46904 | 0.42073 | 0.039978 | 0.20502 | 0.34998 | 0.57996 | 4.5601
|  |  |  | 13 | 744 | 0.49246 | 0.75141 | 0.039978 | 0.20001 | 0.35998 | 0.57254 | 16.85
|  |  |  | 14 | 742 | 0.49284 | 0.74974 | 0.039978 | 0.20996 | 0.35004 | 0.55005 | 14.3599
|  |  |  | 15 | 747 | 0.46398 | 0.39455 | 0.049988 | 0.22998 | 0.37 | 0.56995 | 4.73
|  |  |  | 16 | 748 | 0.50239 | 0.5447 | 0.039978 | 0.2375 | 0.38 | 0.60998 | 10.3799
|  |  |  | 17 | 737 | 0.51387 | 0.45816 | 0.059998 | 0.23999 | 0.38 | 0.64002 | 4.5299
|  |  |  | 18 | 736 | 0.58886 | 0.57447 | 0.049988 | 0.27002 | 0.42004 | 0.69998 | 6.14
|  |  |  | 19 | 748 | 0.65331 | 0.60615 | 0.059998 | 0.31004 | 0.5 | 0.81006 | 9.4399
|  |  |  | 20 | 732 | 0.67787 | 0.53622 | 0.069946 | 0.35998 | 0.51001 | 0.83997 | 5.1401
|  |  |  | 21 | 741 | 0.6708 | 0.6986 | 0.070007 | 0.37 | 0.52002 | 0.7699 | 10.1899
|  |  |  | 22 | 736 | 0.55787 | 0.40675 | 0.070007 | 0.31747 | 0.46008 | 0.68005 | 3.24
|  |  |  | 23 | 739 | 0.48192 | 0.34704 | 0.079956 | 0.25 | 0.39002 | 0.61999 | 3.34
|  |  | use | 0 | 276 | 0.58454 | 0.33915 | 0.16003 | 0.33997 | 0.48999 | 0.72257 | 2.3601
|  |  |  | 1 | 276 | 0.56159 | 0.35267 | 0.16998 | 0.32996 | 0.47003 | 0.69254 | 2.6099
|  |  |  | 2 | 275 | 0.49859 | 0.2579 | 0.16003 | 0.30499 | 0.45007 | 0.65002 | 2.54
|  |  |  | 3 | 276 | 0.46769 | 0.24813 | 0.15997 | 0.27743 | 0.42004 | 0.61237 | 2.54
|  |  |  | 4 | 274 | 0.44331 | 0.20537 | 0.17999 | 0.25 | 0.40497 | 0.59009 | 1.29
|  |  |  | 5 | 272 | 0.4667 | 0.26966 | 0.17004 | 0.25 | 0.41168 | 0.61002 | 2.61
|  |  |  | 6 | 273 | 0.48194 | 0.24636 | 0.15002 | 0.26996 | 0.42993 | 0.63989 | 1.9298
|  |  |  | 7 | 268 | 0.56199 | 0.33058 | 0.19006 | 0.32007 | 0.46997 | 0.71243 | 2.49
|  |  |  | 8 | 272 | 0.69097 | 0.47462 | 0.16003 | 0.37741 | 0.54987 | 0.89014 | 4.2032
|  |  |  | 9 | 272 | 0.62544 | 0.38758 | 0.15002 | 0.35998 | 0.53497 | 0.76254 | 2.46
|  |  |  | 10 | 273 | 0.59499 | 0.39341 | 0.15002 | 0.31018 | 0.49988 | 0.76001 | 2.4101
|  |  |  | 11 | 269 | 0.63954 | 0.41385 | 0.16003 | 0.34009 | 0.53003 | 0.83972 | 2.9897
|  |  |  | 12 | 266 | 0.73223 | 0.52533 | 0.14496 | 0.3699 | 0.58002 | 0.90002 | 3.4199
|  |  |  | 13 | 269 | 0.73326 | 0.48811 | 0.16003 | 0.39978 | 0.58997 | 0.95007 | 2.89
|  |  |  | 14 | 270 | 0.70016 | 0.52889 | 0.15991 | 0.37 | 0.57001 | 0.84994 | 4.72
|  |  |  | 15 | 270 | 0.72755 | 0.91052 | 0.13989 | 0.3501 | 0.55005 | 0.89243 | 13.52
|  |  |  | 16 | 273 | 0.74699 | 0.59314 | 0.14996 | 0.40002 | 0.54004 | 0.91003 | 6.14
|  |  |  | 17 | 272 | 0.83807 | 0.57265 | 0.18005 | 0.44992 | 0.66495 | 1.0627 | 3.92
|  |  |  | 18 | 272 | 0.90929 | 0.54752 | 0.21991 | 0.48007 | 0.71497 | 1.25 | 3.0999
|  |  |  | 19 | 276 | 0.92411 | 0.5593 | 0.17999 | 0.53744 | 0.78992 | 1.2225 | 2.8801
|  |  |  | 20 | 276 | 0.87599 | 0.49833 | 0.25 | 0.53992 | 0.73999 | 1.0826 | 3.3599
|  |  |  | 21 | 276 | 0.83674 | 0.43398 | 0.16998 | 0.53744 | 0.72998 | 1.055 | 3.4302
|  |  |  | 22 | 273 | 0.77776 | 0.42295 | 0.18005 | 0.47998 | 0.66016 | 0.98999 | 3.3301
|  |  |  | 23 | 277 | 0.68466 | 0.40832 | 0.16998 | 0.42004 | 0.59009 | 0.81006 | 2.6899
| 총 전력 생산량 |  |  |  | count | mean | std | min | 25% | 50% | 75% | max
|  |  | 설비용량(kW) | 시간
|  |  | 3kW | 0 | 276 | 0 | 0 | 0 | 0 | 0 | 0 | 0
|  |  |  | 1 | 276 | 0 | 0 | 0 | 0 | 0 | 0 | 0
|  |  |  | 2 | 275 | 0 | 0 | 0 | 0 | 0 | 0 | 0
|  |  |  | 3 | 276 | 0 | 0 | 0 | 0 | 0 | 0 | 0
|  |  |  | 4 | 274 | 0 | 0 | 0 | 0 | 0 | 0 | 0
|  |  |  | 5 | 272 | 0.001661 | 0.023777 | 0 | 0 | 0 | 0 | 0.3916
|  |  |  | 6 | 273 | 0.0396 | 0.051323 | 0 | 0 | 0.030029 | 0.059814 | 0.3916
|  |  |  | 7 | 268 | 0.22855 | 0.18868 | 0 | 0.089966 | 0.19995 | 0.33252 | 1.03
|  |  |  | 8 | 272 | 0.51223 | 0.37733 | 0 | 0.19995 | 0.45502 | 0.7525 | 1.72
|  |  |  | 9 | 272 | 0.81781 | 0.54679 | 0 | 0.35007 | 0.77002 | 1.2629 | 2.75
|  |  |  | 10 | 273 | 1.0272 | 0.62688 | 0 | 0.5 | 0.96008 | 1.54 | 2.3899
|  |  |  | 11 | 269 | 1.1449 | 0.65386 | 0 | 0.60998 | 1.11 | 1.6801 | 2.47
|  |  |  | 12 | 266 | 1.1984 | 0.66711 | 0 | 0.63001 | 1.13 | 1.7575 | 2.39
|  |  |  | 13 | 269 | 1.1677 | 0.67201 | 0 | 0.60986 | 1.15 | 1.7 | 3.59
|  |  |  | 14 | 270 | 1.0258 | 0.6158 | 0 | 0.53003 | 1.015 | 1.5299 | 2.9299
|  |  |  | 15 | 270 | 0.85527 | 0.62098 | 0 | 0.39993 | 0.78491 | 1.25 | 6.55
|  |  |  | 16 | 273 | 0.59441 | 0.62098 | 0 | 0.26001 | 0.52002 | 0.82996 | 8.5699
|  |  |  | 17 | 272 | 0.31014 | 0.58111 | 0 | 0.10998 | 0.22998 | 0.38 | 9.15
|  |  |  | 18 | 272 | 0.065149 | 0.077369 | 0 | 0.01001 | 0.040039 | 0.090088 | 0.81995
|  |  |  | 19 | 276 | 0.002609 | 0.012319 | 0 | 0 | 0 | 0 | 0.13001
|  |  |  | 20 | 276 | 0 | 0 | 0 | 0 | 0 | 0 | 0
|  |  |  | 21 | 276 | 0 | 0 | 0 | 0 | 0 | 0 | 0
|  |  |  | 22 | 273 | 0 | 0 | 0 | 0 | 0 | 0 | 0
|  |  |  | 23 | 277 | 0 | 0 | 0 | 0 | 0 | 0 | 0
| 총 전력 수출량 |  |  |  | count | mean | std | min | 25% | 50% | 75% | max
|  |  | 설비용량(kW) | 시간
|  |  | 3kW | 0 | 276 | 0 | 0 | 0 | 0 | 0 | 0 | 0
|  |  |  | 1 | 276 | 0 | 0 | 0 | 0 | 0 | 0 | 0
|  |  |  | 2 | 275 | 0 | 0 | 0 | 0 | 0 | 0 | 0
|  |  |  | 3 | 276 | 0 | 0 | 0 | 0 | 0 | 0 | 0
|  |  |  | 4 | 274 | 0 | 0 | 0 | 0 | 0 | 0 | 0
|  |  |  | 5 | 272 | 0 | 0 | 0 | 0 | 0 | 0 | 0
|  |  |  | 6 | 273 | 0.001392 | 0.006323 | 0 | 0 | 0 | 0 | 0.059937
|  |  |  | 7 | 268 | 0.04287 | 0.089616 | 0 | 0 | 0 | 0.052521 | 0.59998
|  |  |  | 8 | 272 | 0.18629 | 0.26212 | 0 | 0 | 0.039978 | 0.2825 | 1.25
|  |  |  | 9 | 272 | 0.4214 | 0.46228 | 0 | 0.01001 | 0.20007 | 0.80255 | 2.0601
|  |  |  | 10 | 273 | 0.59766 | 0.55865 | 0 | 0.059937 | 0.42993 | 1.0701 | 1.8999
|  |  |  | 11 | 269 | 0.67013 | 0.59172 | 0 | 0.13001 | 0.51001 | 1.1901 | 2.0599
|  |  |  | 12 | 266 | 0.68241 | 0.60033 | 0 | 0.14002 | 0.52997 | 1.215 | 2.11
|  |  |  | 13 | 269 | 0.64424 | 0.58506 | 0 | 0.12 | 0.53998 | 1.1 | 2.71
|  |  |  | 14 | 270 | 0.55308 | 0.52094 | 0 | 0.059937 | 0.39499 | 0.93747 | 1.9399
|  |  |  | 15 | 270 | 0.40287 | 0.42962 | 0 | 0.02002 | 0.22998 | 0.69003 | 1.65
|  |  |  | 16 | 273 | 0.20469 | 0.32324 | 0 | 0 | 0.079956 | 0.32007 | 3.59
|  |  |  | 17 | 272 | 0.065334 | 0.38253 | 0 | 0 | 0 | 0.032501 | 6.1699
|  |  |  | 18 | 272 | 0.002133 | 0.026262 | 0 | 0 | 0 | 0 | 0.42993
|  |  |  | 19 | 276 | 6.9e-05 | 0.00081 | 0 | 0 | 0 | 0 | 0.01001
|  |  |  | 20 | 276 | 0 | 0 | 0 | 0 | 0 | 0 | 0
|  |  |  | 21 | 276 | 0 | 0 | 0 | 0 | 0 | 0 | 0
|  |  |  | 22 | 273 | 0 | 0 | 0 | 0 | 0 | 0 | 0
|  |  |  | 23 | 277 | 0 | 0 | 0 | 0 | 0 | 0 | 0
| 총 그리드 소비량 |  |  |  | count | mean | std | min | 25% | 50% | 75% | max
|  |  | type | 시간
|  |  | not | 0 | 737 | 0.44802 | 0.48539 | 0.079956 | 0.22003 | 0.34998 | 0.55994 | 10.52
|  |  |  | 1 | 746 | 0.39656 | 0.26698 | 0.070007 | 0.21997 | 0.31006 | 0.52991 | 2.54
|  |  |  | 2 | 742 | 0.35753 | 0.21894 | 0.059998 | 0.19006 | 0.29993 | 0.47998 | 2.0701
|  |  |  | 3 | 738 | 0.33366 | 0.28347 | 0.059998 | 0.18994 | 0.27994 | 0.4175 | 5.92
|  |  |  | 4 | 737 | 0.31156 | 0.19207 | 0.059998 | 0.17999 | 0.26001 | 0.38995 | 1.8401
|  |  |  | 5 | 740 | 0.30441 | 0.2763 | 0.049988 | 0.17004 | 0.25 | 0.35998 | 5.04
|  |  |  | 6 | 737 | 0.32958 | 0.24391 | 0.049988 | 0.19 | 0.27002 | 0.3999 | 3.7
|  |  |  | 7 | 743 | 0.40962 | 0.53614 | 0.059998 | 0.22998 | 0.31 | 0.45001 | 11.2
|  |  |  | 8 | 747 | 0.40945 | 0.33093 | 0.049988 | 0.22998 | 0.33008 | 0.5 | 4.9099
|  |  |  | 9 | 741 | 0.40325 | 0.32077 | 0.040039 | 0.22998 | 0.34998 | 0.47998 | 4.8701
|  |  |  | 10 | 740 | 0.44272 | 0.73395 | 0.050018 | 0.21997 | 0.35998 | 0.52002 | 18.88
|  |  |  | 11 | 747 | 0.45447 | 0.4307 | 0.049988 | 0.19995 | 0.34998 | 0.54498 | 4.5798
|  |  |  | 12 | 739 | 0.46904 | 0.42073 | 0.039978 | 0.20502 | 0.34998 | 0.57996 | 4.5601
|  |  |  | 13 | 744 | 0.49246 | 0.75141 | 0.039978 | 0.20001 | 0.35998 | 0.57254 | 16.85
|  |  |  | 14 | 742 | 0.49284 | 0.74974 | 0.039978 | 0.20996 | 0.35004 | 0.55005 | 14.3599
|  |  |  | 15 | 747 | 0.46398 | 0.39455 | 0.049988 | 0.22998 | 0.37 | 0.56995 | 4.73
|  |  |  | 16 | 748 | 0.50239 | 0.5447 | 0.039978 | 0.2375 | 0.38 | 0.60998 | 10.3799
|  |  |  | 17 | 737 | 0.51387 | 0.45816 | 0.059998 | 0.23999 | 0.38 | 0.64002 | 4.5299
|  |  |  | 18 | 736 | 0.58886 | 0.57447 | 0.049988 | 0.27002 | 0.42004 | 0.69998 | 6.14
|  |  |  | 19 | 748 | 0.65331 | 0.60615 | 0.059998 | 0.31004 | 0.5 | 0.81006 | 9.4399
|  |  |  | 20 | 732 | 0.67787 | 0.53622 | 0.069946 | 0.35998 | 0.51001 | 0.83997 | 5.1401
|  |  |  | 21 | 741 | 0.6708 | 0.6986 | 0.070007 | 0.37 | 0.52002 | 0.7699 | 10.1899
|  |  |  | 22 | 736 | 0.55787 | 0.40675 | 0.070007 | 0.31747 | 0.46008 | 0.68005 | 3.24
|  |  |  | 23 | 739 | 0.48192 | 0.34704 | 0.079956 | 0.25 | 0.39002 | 0.61999 | 3.34
|  |  | use | 0 | 276 | 0.58454 | 0.33915 | 0.16003 | 0.33997 | 0.48999 | 0.72257 | 2.3601
|  |  |  | 1 | 276 | 0.56159 | 0.35267 | 0.16998 | 0.32996 | 0.47003 | 0.69254 | 2.6099
|  |  |  | 2 | 275 | 0.49859 | 0.2579 | 0.16003 | 0.30499 | 0.45007 | 0.65002 | 2.54
|  |  |  | 3 | 276 | 0.46769 | 0.24813 | 0.15997 | 0.27743 | 0.42004 | 0.61237 | 2.54
|  |  |  | 4 | 274 | 0.44331 | 0.20537 | 0.17999 | 0.25 | 0.40497 | 0.59009 | 1.29
|  |  |  | 5 | 272 | 0.46504 | 0.26756 | 0.17004 | 0.25 | 0.41168 | 0.61002 | 2.61
|  |  |  | 6 | 273 | 0.44373 | 0.25055 | 0.079956 | 0.23999 | 0.38 | 0.60986 | 1.8599
|  |  |  | 7 | 268 | 0.37631 | 0.34513 | 0 | 0.10998 | 0.28 | 0.54253 | 2.0701
|  |  |  | 8 | 272 | 0.36502 | 0.4583 | 0 | 0.030029 | 0.22009 | 0.5325 | 3.9133
|  |  |  | 9 | 272 | 0.22904 | 0.33448 | 0 | 0 | 0.079895 | 0.30997 | 1.54
|  |  |  | 10 | 273 | 0.16546 | 0.2858 | 0 | 0 | 0.02002 | 0.20996 | 1.5099
|  |  |  | 11 | 269 | 0.16481 | 0.30557 | 0 | 0 | 0.02002 | 0.20996 | 2.5198
|  |  |  | 12 | 266 | 0.21625 | 0.37764 | 0 | 0 | 0.030029 | 0.29004 | 2.51
|  |  |  | 13 | 269 | 0.20985 | 0.32182 | 0 | 0 | 0.050049 | 0.28998 | 2.03
|  |  |  | 14 | 270 | 0.22743 | 0.37431 | 0 | 0 | 0.050049 | 0.32005 | 2.4299
|  |  |  | 15 | 270 | 0.27515 | 0.56962 | 0 | 0 | 0.11005 | 0.3475 | 7.72
|  |  |  | 16 | 273 | 0.35728 | 0.40687 | 0 | 0.040039 | 0.19995 | 0.54004 | 2.05
|  |  |  | 17 | 272 | 0.59326 | 0.5269 | 0 | 0.18994 | 0.48999 | 0.88001 | 3.87
|  |  |  | 18 | 272 | 0.84627 | 0.54946 | 0.11005 | 0.4187 | 0.67993 | 1.1824 | 3.0699
|  |  |  | 19 | 276 | 0.92157 | 0.55899 | 0.17999 | 0.53744 | 0.78992 | 1.215 | 2.8801
|  |  |  | 20 | 276 | 0.87599 | 0.49833 | 0.25 | 0.53992 | 0.73999 | 1.0826 | 3.3599
|  |  |  | 21 | 276 | 0.83674 | 0.43398 | 0.16998 | 0.53744 | 0.72998 | 1.055 | 3.4302
|  |  |  | 22 | 273 | 0.77776 | 0.42295 | 0.18005 | 0.47998 | 0.66016 | 0.98999 | 3.3301
|  |  |  | 23 | 277 | 0.68466 | 0.40832 | 0.16998 | 0.42004 | 0.59009 | 0.81006 | 2.6899
| SCR |  |  | count | mean | std | min | 25% | 50% | 75% | max
|  | 설비용량(kW) | 시간
|  | 3kW | 0 | 276 | 0 | 0 | 0 | 0 | 0 | 0 | 0
|  |  | 1 | 276 | 0 | 0 | 0 | 0 | 0 | 0 | 0
|  |  | 2 | 275 | 0 | 0 | 0 | 0 | 0 | 0 | 0
|  |  | 3 | 276 | 0 | 0 | 0 | 0 | 0 | 0 | 0
|  |  | 4 | 274 | 0 | 0 | 0 | 0 | 0 | 0 | 0
|  |  | 5 | 272 | 0.025735 | 0.15864 | 0 | 0 | 0 | 0 | 1
|  |  | 6 | 273 | 0.7043 | 0.44857 | 0 | 0 | 1 | 1 | 1
|  |  | 7 | 268 | 0.806 | 0.29618 | 0 | 0.71984 | 0.95529 | 1 | 1
|  |  | 8 | 272 | 0.74139 | 0.27842 | 0 | 0.53224 | 0.84791 | 1 | 1
|  |  | 9 | 272 | 0.61179 | 0.31337 | 0 | 0.31825 | 0.632 | 0.93641 | 1
|  |  | 10 | 273 | 0.52866 | 0.31242 | 0 | 0.26132 | 0.46872 | 0.83015 | 1
|  |  | 11 | 269 | 0.51757 | 0.29657 | 0 | 0.25743 | 0.48298 | 0.76722 | 1
|  |  | 12 | 266 | 0.52302 | 0.29757 | 0 | 0.26218 | 0.48919 | 0.77802 | 1
|  |  | 13 | 269 | 0.54229 | 0.29477 | 0 | 0.28748 | 0.54092 | 0.78687 | 1
|  |  | 14 | 270 | 0.56818 | 0.30573 | 0 | 0.30545 | 0.5664 | 0.86503 | 1
|  |  | 15 | 270 | 0.63133 | 0.30792 | 0 | 0.37052 | 0.68295 | 0.93307 | 1
|  |  | 16 | 273 | 0.73542 | 0.27215 | 0 | 0.53575 | 0.81302 | 1 | 1
|  |  | 17 | 272 | 0.8599 | 0.25125 | 0 | 0.8489 | 0.99438 | 1 | 1
|  |  | 18 | 272 | 0.82596 | 0.37504 | 0 | 1 | 1 | 1 | 1
|  |  | 19 | 276 | 0.11602 | 0.31992 | 0 | 0 | 0 | 0 | 1
|  |  | 20 | 276 | 0 | 0 | 0 | 0 | 0 | 0 | 0
|  |  | 21 | 276 | 0 | 0 | 0 | 0 | 0 | 0 | 0
|  |  | 22 | 273 | 0 | 0 | 0 | 0 | 0 | 0 | 0
|  |  | 23 | 277 | 0 | 0 | 0 | 0 | 0 | 0 | 0
| SSR |  |  | count | mean | std | min | 25% | 50% | 75% | max
|  | 설비용량(kW) | 시간
|  | 3kW | 0 | 276 | 0 | 0 | 0 | 0 | 0 | 0 | 0
|  |  | 1 | 276 | 0 | 0 | 0 | 0 | 0 | 0 | 0
|  |  | 2 | 275 | 0 | 0 | 0 | 0 | 0 | 0 | 0
|  |  | 3 | 276 | 0 | 0 | 0 | 0 | 0 | 0 | 0
|  |  | 4 | 274 | 0 | 0 | 0 | 0 | 0 | 0 | 0
|  |  | 5 | 272 | 0.001753 | 0.023338 | 0 | 0 | 0 | 0 | 0.38332
|  |  | 6 | 273 | 0.097095 | 0.12048 | 0 | 0 | 0.057856 | 0.14105 | 0.61919
|  |  | 7 | 268 | 0.41162 | 0.30018 | 0 | 0.15588 | 0.36819 | 0.6679 | 1
|  |  | 8 | 272 | 0.58443 | 0.33012 | 0 | 0.28838 | 0.61271 | 0.9158 | 1
|  |  | 9 | 272 | 0.72264 | 0.31361 | 0 | 0.5161 | 0.86305 | 1 | 1
|  |  | 10 | 273 | 0.79674 | 0.28824 | 0 | 0.68355 | 0.95434 | 1 | 1
|  |  | 11 | 269 | 0.81532 | 0.27064 | 0 | 0.74102 | 0.95349 | 1 | 1
|  |  | 12 | 266 | 0.80156 | 0.26637 | 0 | 0.6638 | 0.95011 | 1 | 1
|  |  | 13 | 269 | 0.79002 | 0.26559 | 0 | 0.65966 | 0.91003 | 1 | 1
|  |  | 14 | 270 | 0.76098 | 0.29258 | 0 | 0.58324 | 0.8999 | 1 | 1
|  |  | 15 | 270 | 0.71788 | 0.29487 | 0 | 0.54398 | 0.79461 | 1 | 1
|  |  | 16 | 273 | 0.61131 | 0.30955 | 0 | 0.37294 | 0.68868 | 0.89377 | 1
|  |  | 17 | 272 | 0.37007 | 0.27066 | 0 | 0.13918 | 0.33582 | 0.56288 | 1
|  |  | 18 | 272 | 0.095399 | 0.10768 | 0 | 0.01415 | 0.063814 | 0.14661 | 0.68423
|  |  | 19 | 276 | 0.003001 | 0.012802 | 0 | 0 | 0 | 0 | 0.12499
|  |  | 20 | 276 | 0 | 0 | 0 | 0 | 0 | 0 | 0
|  |  | 21 | 276 | 0 | 0 | 0 | 0 | 0 | 0 | 0
|  |  | 22 | 273 | 0 | 0 | 0 | 0 | 0 | 0 | 0
|  |  | 23 | 277 | 0 | 0 | 0 | 0 | 0 | 0 | 0

## 2021.09
시간별
| 총 전력 소비량 |  |  |  | count | mean | std | min | 25% | 50% | 75% | max
|  |  | type | 시간
|  |  | not | 0 | 719 | 0.39513 | 0.55833 | 0.080017 | 0.19995 | 0.29993 | 0.43994 | 12.5701
|  |  |  | 1 | 724 | 0.33558 | 0.26331 | 0.059998 | 0.18005 | 0.27002 | 0.38013 | 3.03
|  |  |  | 2 | 726 | 0.30688 | 0.20258 | 0.059998 | 0.17004 | 0.25 | 0.35998 | 1.6899
|  |  |  | 3 | 727 | 0.29335 | 0.18629 | 0.049988 | 0.17004 | 0.25 | 0.33997 | 1.55
|  |  |  | 4 | 725 | 0.28363 | 0.21286 | 0.040039 | 0.16998 | 0.23999 | 0.33008 | 3.6501
|  |  |  | 5 | 730 | 0.27484 | 0.16868 | 0.049927 | 0.16992 | 0.22998 | 0.33008 | 1.4399
|  |  |  | 6 | 719 | 0.31329 | 0.2222 | 0.059998 | 0.18005 | 0.27002 | 0.36987 | 2.3999
|  |  |  | 7 | 718 | 0.39389 | 0.35568 | 0.049988 | 0.2301 | 0.31995 | 0.44005 | 5.23
|  |  |  | 8 | 720 | 0.398 | 0.37562 | 0.049988 | 0.21997 | 0.32996 | 0.46997 | 7.3801
|  |  |  | 9 | 718 | 0.37419 | 0.42733 | 0.050049 | 0.20996 | 0.31995 | 0.4375 | 9.95
|  |  |  | 10 | 712 | 0.35406 | 0.25958 | 0.039917 | 0.19006 | 0.29004 | 0.42993 | 2.8701
|  |  |  | 11 | 716 | 0.35669 | 0.34274 | 0.039917 | 0.17993 | 0.28003 | 0.40991 | 5.6899
|  |  |  | 12 | 713 | 0.38299 | 0.298 | 0.039917 | 0.17993 | 0.29993 | 0.48999 | 3.5701
|  |  |  | 13 | 714 | 0.36591 | 0.32611 | 0.040039 | 0.17999 | 0.29004 | 0.44006 | 5.8
|  |  |  | 14 | 713 | 0.38445 | 0.32567 | 0.049927 | 0.19006 | 0.30005 | 0.45996 | 3.1201
|  |  |  | 15 | 709 | 0.39243 | 0.38599 | 0.059998 | 0.19019 | 0.31006 | 0.44 | 4.74
|  |  |  | 16 | 711 | 0.39076 | 0.2851 | 0.059998 | 0.20007 | 0.32007 | 0.47003 | 2.3701
|  |  |  | 17 | 712 | 0.4326 | 0.58184 | 0.049927 | 0.20007 | 0.34503 | 0.5 | 11.5698
|  |  |  | 18 | 712 | 0.48019 | 0.38093 | 0.059998 | 0.23999 | 0.38501 | 0.59256 | 4.7001
|  |  |  | 19 | 711 | 0.57236 | 0.54141 | 0.069946 | 0.30005 | 0.44995 | 0.66992 | 6.54
|  |  |  | 20 | 714 | 0.52494 | 0.33417 | 0.070007 | 0.32996 | 0.44995 | 0.62744 | 3.3901
|  |  |  | 21 | 718 | 0.52504 | 0.34612 | 0.080017 | 0.33003 | 0.43005 | 0.6001 | 3.3699
|  |  |  | 22 | 718 | 0.49448 | 0.43928 | 0.049988 | 0.29004 | 0.39002 | 0.55005 | 6.12
|  |  |  | 23 | 716 | 0.41164 | 0.35792 | 0.079956 | 0.22998 | 0.32996 | 0.48999 | 6.9399
|  |  | use | 0 | 265 | 0.52219 | 0.26978 | 0.16003 | 0.29004 | 0.45996 | 0.71997 | 1.5
|  |  |  | 1 | 266 | 0.48299 | 0.26785 | 0.13995 | 0.27002 | 0.43005 | 0.65012 | 2.4601
|  |  |  | 2 | 267 | 0.45515 | 0.22381 | 0.14002 | 0.27002 | 0.40002 | 0.61987 | 1.26
|  |  |  | 3 | 262 | 0.43421 | 0.24792 | 0.14002 | 0.25 | 0.37 | 0.5874 | 2.46
|  |  |  | 4 | 265 | 0.41261 | 0.20634 | 0.14002 | 0.23999 | 0.34998 | 0.56006 | 1.5601
|  |  |  | 5 | 263 | 0.4214 | 0.21586 | 0.15002 | 0.23999 | 0.36011 | 0.56006 | 1.4001
|  |  |  | 6 | 264 | 0.4951 | 0.36965 | 0.17999 | 0.26001 | 0.40991 | 0.63257 | 4.62
|  |  |  | 7 | 266 | 0.59389 | 0.41159 | 0.16003 | 0.32022 | 0.44992 | 0.76001 | 3.5948
|  |  |  | 8 | 263 | 0.59004 | 0.30638 | 0.17993 | 0.34009 | 0.50012 | 0.77985 | 1.8499
|  |  |  | 9 | 265 | 0.54665 | 0.33666 | 0.12 | 0.27991 | 0.43982 | 0.74011 | 2.04
|  |  |  | 10 | 264 | 0.48846 | 0.27277 | 0.12 | 0.27756 | 0.4151 | 0.64978 | 2.02
|  |  |  | 11 | 264 | 0.50292 | 0.34109 | 0.12012 | 0.27002 | 0.41003 | 0.63004 | 2.38
|  |  |  | 12 | 264 | 0.5733 | 0.43043 | 0.11987 | 0.3075 | 0.47986 | 0.70015 | 3.6499
|  |  |  | 13 | 263 | 0.54143 | 0.30484 | 0.12988 | 0.28998 | 0.51977 | 0.68002 | 1.9701
|  |  |  | 14 | 266 | 0.54013 | 0.38882 | 0.13013 | 0.27997 | 0.45984 | 0.6799 | 3.2202
|  |  |  | 15 | 267 | 0.5243 | 0.33385 | 0.13007 | 0.28009 | 0.46002 | 0.6499 | 2.5901
|  |  |  | 16 | 267 | 0.52206 | 0.3111 | 0.13001 | 0.28992 | 0.44995 | 0.65509 | 1.74
|  |  |  | 17 | 264 | 0.6401 | 0.74515 | 0.1499 | 0.34006 | 0.52991 | 0.75256 | 11.36
|  |  |  | 18 | 263 | 0.68675 | 0.38062 | 0.19995 | 0.40503 | 0.61999 | 0.89002 | 2.3199
|  |  |  | 19 | 262 | 0.72823 | 0.36379 | 0.22998 | 0.44284 | 0.65002 | 0.92764 | 1.98
|  |  |  | 20 | 261 | 0.69977 | 0.36525 | 0.20001 | 0.44995 | 0.58997 | 0.88989 | 2.7798
|  |  |  | 21 | 263 | 0.69658 | 0.35525 | 0.20001 | 0.44006 | 0.61999 | 0.87988 | 2.53
|  |  |  | 22 | 265 | 0.67148 | 0.34919 | 0.17004 | 0.41992 | 0.59009 | 0.88013 | 2.3599
|  |  |  | 23 | 266 | 0.59498 | 0.31104 | 0.14002 | 0.33997 | 0.53995 | 0.80756 | 1.9701
| 총 전력 생산량 |  |  |  | count | mean | std | min | 25% | 50% | 75% | max
|  |  | 설비용량(kW) | 시간
|  |  | 3kW | 0 | 265 | 0 | 0 | 0 | 0 | 0 | 0 | 0
|  |  |  | 1 | 266 | 0 | 0 | 0 | 0 | 0 | 0 | 0
|  |  |  | 2 | 267 | 0 | 0 | 0 | 0 | 0 | 0 | 0
|  |  |  | 3 | 262 | 0 | 0 | 0 | 0 | 0 | 0 | 0
|  |  |  | 4 | 265 | 0 | 0 | 0 | 0 | 0 | 0 | 0
|  |  |  | 5 | 263 | 3.8e-05 | 0.000617 | 0 | 0 | 0 | 0 | 0.01001
|  |  |  | 6 | 264 | 0.017159 | 0.031109 | 0 | 0 | 0.01001 | 0.02002 | 0.27002
|  |  |  | 7 | 266 | 0.19419 | 0.18021 | 0 | 0.079956 | 0.16003 | 0.26001 | 1.1299
|  |  |  | 8 | 263 | 0.5369 | 0.40005 | 0 | 0.23505 | 0.46997 | 0.76001 | 1.8799
|  |  |  | 9 | 265 | 0.88883 | 0.58853 | 0 | 0.3999 | 0.78003 | 1.3499 | 2.51
|  |  |  | 10 | 264 | 1.1316 | 0.64534 | 0.01001 | 0.61987 | 1.1201 | 1.6001 | 3.02
|  |  |  | 11 | 264 | 1.2839 | 0.7279 | 0.019897 | 0.64496 | 1.3301 | 1.9099 | 2.7201
|  |  |  | 12 | 264 | 1.2917 | 0.73891 | 0.02002 | 0.67743 | 1.2949 | 1.9402 | 2.5601
|  |  |  | 13 | 263 | 1.2447 | 0.73289 | 0.01001 | 0.62994 | 1.1899 | 1.8699 | 4.96
|  |  |  | 14 | 266 | 1.1248 | 0.70605 | 0 | 0.56998 | 1 | 1.6775 | 4.48
|  |  |  | 15 | 267 | 0.81798 | 0.52238 | 0.02002 | 0.39008 | 0.71997 | 1.265 | 2.04
|  |  |  | 16 | 267 | 0.52847 | 0.38721 | 0 | 0.20496 | 0.44006 | 0.83002 | 2.6199
|  |  |  | 17 | 264 | 0.21322 | 0.77859 | 0 | 0.059906 | 0.13989 | 0.23999 | 12.61
|  |  |  | 18 | 263 | 0.009466 | 0.020724 | 0 | 0 | 0 | 0.01001 | 0.26001
|  |  |  | 19 | 262 | 0 | 0 | 0 | 0 | 0 | 0 | 0
|  |  |  | 20 | 261 | 0 | 0 | 0 | 0 | 0 | 0 | 0
|  |  |  | 21 | 263 | 0 | 0 | 0 | 0 | 0 | 0 | 0
|  |  |  | 22 | 265 | 0 | 0 | 0 | 0 | 0 | 0 | 0
|  |  |  | 23 | 266 | 0 | 0 | 0 | 0 | 0 | 0 | 0
| 총 전력 수출량 |  |  |  | count | mean | std | min | 25% | 50% | 75% | max
|  |  | 설비용량(kW) | 시간
|  |  | 3kW | 0 | 265 | 0 | 0 | 0 | 0 | 0 | 0 | 0
|  |  |  | 1 | 266 | 0 | 0 | 0 | 0 | 0 | 0 | 0
|  |  |  | 2 | 267 | 0 | 0 | 0 | 0 | 0 | 0 | 0
|  |  |  | 3 | 262 | 0 | 0 | 0 | 0 | 0 | 0 | 0
|  |  |  | 4 | 265 | 0 | 0 | 0 | 0 | 0 | 0 | 0
|  |  |  | 5 | 263 | 0 | 0 | 0 | 0 | 0 | 0 | 0
|  |  |  | 6 | 264 | 0.000719 | 0.005567 | 0 | 0 | 0 | 0 | 0.059937
|  |  |  | 7 | 266 | 0.033253 | 0.094211 | 0 | 0 | 0 | 0.030029 | 0.75
|  |  |  | 8 | 263 | 0.21707 | 0.29731 | 0 | 0 | 0.089966 | 0.32501 | 1.4199
|  |  |  | 9 | 265 | 0.51385 | 0.51479 | 0 | 0.049988 | 0.35998 | 0.89002 | 1.95
|  |  |  | 10 | 264 | 0.73862 | 0.59985 | 0 | 0.17993 | 0.67505 | 1.1525 | 2.2899
|  |  |  | 11 | 264 | 0.88198 | 0.70007 | 0 | 0.18005 | 0.85998 | 1.4426 | 2.3101
|  |  |  | 12 | 264 | 0.85455 | 0.71955 | 0 | 0.16745 | 0.70996 | 1.5125 | 2.25
|  |  |  | 13 | 263 | 0.81617 | 0.70344 | 0 | 0.16498 | 0.70996 | 1.38 | 4.2999
|  |  |  | 14 | 266 | 0.70693 | 0.66401 | 0 | 0.18001 | 0.48999 | 1.1976 | 3.83
|  |  |  | 15 | 267 | 0.45076 | 0.47284 | 0 | 0.030029 | 0.27002 | 0.84 | 1.8101
|  |  |  | 16 | 267 | 0.22971 | 0.31341 | 0 | 0 | 0.069946 | 0.36499 | 2.27
|  |  |  | 17 | 264 | 0.044395 | 0.29738 | 0 | 0 | 0 | 0.02002 | 4.76
|  |  |  | 18 | 263 | 0.000152 | 0.002469 | 0 | 0 | 0 | 0 | 0.040039
|  |  |  | 19 | 262 | 0 | 0 | 0 | 0 | 0 | 0 | 0
|  |  |  | 20 | 261 | 0 | 0 | 0 | 0 | 0 | 0 | 0
|  |  |  | 21 | 263 | 0 | 0 | 0 | 0 | 0 | 0 | 0
|  |  |  | 22 | 265 | 0 | 0 | 0 | 0 | 0 | 0 | 0
|  |  |  | 23 | 266 | 0 | 0 | 0 | 0 | 0 | 0 | 0
| 총 그리드 소비량 |  |  |  | count | mean | std | min | 25% | 50% | 75% | max
|  |  | type | 시간
|  |  | not | 0 | 719 | 0.39513 | 0.55833 | 0.080017 | 0.19995 | 0.29993 | 0.43994 | 12.5701
|  |  |  | 1 | 724 | 0.33558 | 0.26331 | 0.059998 | 0.18005 | 0.27002 | 0.38013 | 3.03
|  |  |  | 2 | 726 | 0.30688 | 0.20258 | 0.059998 | 0.17004 | 0.25 | 0.35998 | 1.6899
|  |  |  | 3 | 727 | 0.29335 | 0.18629 | 0.049988 | 0.17004 | 0.25 | 0.33997 | 1.55
|  |  |  | 4 | 725 | 0.28363 | 0.21286 | 0.040039 | 0.16998 | 0.23999 | 0.33008 | 3.6501
|  |  |  | 5 | 730 | 0.27484 | 0.16868 | 0.049927 | 0.16992 | 0.22998 | 0.33008 | 1.4399
|  |  |  | 6 | 719 | 0.31329 | 0.2222 | 0.059998 | 0.18005 | 0.27002 | 0.36987 | 2.3999
|  |  |  | 7 | 718 | 0.39389 | 0.35568 | 0.049988 | 0.2301 | 0.31995 | 0.44005 | 5.23
|  |  |  | 8 | 720 | 0.398 | 0.37562 | 0.049988 | 0.21997 | 0.32996 | 0.46997 | 7.3801
|  |  |  | 9 | 718 | 0.37419 | 0.42733 | 0.050049 | 0.20996 | 0.31995 | 0.4375 | 9.95
|  |  |  | 10 | 712 | 0.35406 | 0.25958 | 0.039917 | 0.19006 | 0.29004 | 0.42993 | 2.8701
|  |  |  | 11 | 716 | 0.35669 | 0.34274 | 0.039917 | 0.17993 | 0.28003 | 0.40991 | 5.6899
|  |  |  | 12 | 713 | 0.38299 | 0.298 | 0.039917 | 0.17993 | 0.29993 | 0.48999 | 3.5701
|  |  |  | 13 | 714 | 0.36591 | 0.32611 | 0.040039 | 0.17999 | 0.29004 | 0.44006 | 5.8
|  |  |  | 14 | 713 | 0.38445 | 0.32567 | 0.049927 | 0.19006 | 0.30005 | 0.45996 | 3.1201
|  |  |  | 15 | 709 | 0.39243 | 0.38599 | 0.059998 | 0.19019 | 0.31006 | 0.44 | 4.74
|  |  |  | 16 | 711 | 0.39076 | 0.2851 | 0.059998 | 0.20007 | 0.32007 | 0.47003 | 2.3701
|  |  |  | 17 | 712 | 0.4326 | 0.58184 | 0.049927 | 0.20007 | 0.34503 | 0.5 | 11.5698
|  |  |  | 18 | 712 | 0.48019 | 0.38093 | 0.059998 | 0.23999 | 0.38501 | 0.59256 | 4.7001
|  |  |  | 19 | 711 | 0.57236 | 0.54141 | 0.069946 | 0.30005 | 0.44995 | 0.66992 | 6.54
|  |  |  | 20 | 714 | 0.52494 | 0.33417 | 0.070007 | 0.32996 | 0.44995 | 0.62744 | 3.3901
|  |  |  | 21 | 718 | 0.52504 | 0.34612 | 0.080017 | 0.33003 | 0.43005 | 0.6001 | 3.3699
|  |  |  | 22 | 718 | 0.49448 | 0.43928 | 0.049988 | 0.29004 | 0.39002 | 0.55005 | 6.12
|  |  |  | 23 | 716 | 0.41164 | 0.35792 | 0.079956 | 0.22998 | 0.32996 | 0.48999 | 6.9399
|  |  | use | 0 | 265 | 0.52219 | 0.26978 | 0.16003 | 0.29004 | 0.45996 | 0.71997 | 1.5
|  |  |  | 1 | 266 | 0.48299 | 0.26785 | 0.13995 | 0.27002 | 0.43005 | 0.65012 | 2.4601
|  |  |  | 2 | 267 | 0.45515 | 0.22381 | 0.14002 | 0.27002 | 0.40002 | 0.61987 | 1.26
|  |  |  | 3 | 262 | 0.43421 | 0.24792 | 0.14002 | 0.25 | 0.37 | 0.5874 | 2.46
|  |  |  | 4 | 265 | 0.41261 | 0.20634 | 0.14002 | 0.23999 | 0.34998 | 0.56006 | 1.5601
|  |  |  | 5 | 263 | 0.42136 | 0.2158 | 0.15002 | 0.23999 | 0.36011 | 0.56006 | 1.4001
|  |  |  | 6 | 264 | 0.47865 | 0.36948 | 0.16003 | 0.24004 | 0.38995 | 0.63004 | 4.6
|  |  |  | 7 | 266 | 0.43296 | 0.42256 | 0 | 0.14252 | 0.28992 | 0.60742 | 3.4749
|  |  |  | 8 | 263 | 0.27021 | 0.31718 | 0 | 0.030029 | 0.15002 | 0.43012 | 1.8198
|  |  |  | 9 | 265 | 0.17166 | 0.2722 | 0 | 0 | 0.02002 | 0.23999 | 1.38
|  |  |  | 10 | 264 | 0.095462 | 0.18063 | 0 | 0 | 0.01001 | 0.080078 | 0.99011
|  |  |  | 11 | 264 | 0.10095 | 0.22312 | 0 | 0 | 0 | 0.079865 | 1.6101
|  |  |  | 12 | 264 | 0.13611 | 0.27346 | 0 | 0 | 0.01001 | 0.14993 | 1.74
|  |  |  | 13 | 263 | 0.11286 | 0.2258 | 0 | 0 | 0.01001 | 0.10498 | 1.79
|  |  |  | 14 | 266 | 0.12226 | 0.25084 | 0 | 0 | 0.02002 | 0.12 | 1.82
|  |  |  | 15 | 267 | 0.15708 | 0.26803 | 0 | 0 | 0.040039 | 0.18997 | 2.2206
|  |  |  | 16 | 267 | 0.2233 | 0.27014 | 0 | 0.02002 | 0.12988 | 0.33002 | 1.36
|  |  |  | 17 | 264 | 0.47127 | 0.40298 | 0.01001 | 0.17001 | 0.39002 | 0.6499 | 3.51
|  |  |  | 18 | 263 | 0.67744 | 0.38233 | 0.19995 | 0.39002 | 0.59998 | 0.88501 | 2.3099
|  |  |  | 19 | 262 | 0.72823 | 0.36379 | 0.22998 | 0.44284 | 0.65002 | 0.92764 | 1.98
|  |  |  | 20 | 261 | 0.69977 | 0.36525 | 0.20001 | 0.44995 | 0.58997 | 0.88989 | 2.7798
|  |  |  | 21 | 263 | 0.69658 | 0.35525 | 0.20001 | 0.44006 | 0.61999 | 0.87988 | 2.53
|  |  |  | 22 | 265 | 0.67148 | 0.34919 | 0.17004 | 0.41992 | 0.59009 | 0.88013 | 2.3599
|  |  |  | 23 | 266 | 0.59498 | 0.31104 | 0.14002 | 0.33997 | 0.53995 | 0.80756 | 1.9701
| SCR |  |  | count | mean | std | min | 25% | 50% | 75% | max
|  | 설비용량(kW) | 시간
|  | 3kW | 0 | 265 | 0 | 0 | 0 | 0 | 0 | 0 | 0
|  |  | 1 | 266 | 0 | 0 | 0 | 0 | 0 | 0 | 0
|  |  | 2 | 267 | 0 | 0 | 0 | 0 | 0 | 0 | 0
|  |  | 3 | 262 | 0 | 0 | 0 | 0 | 0 | 0 | 0
|  |  | 4 | 265 | 0 | 0 | 0 | 0 | 0 | 0 | 0
|  |  | 5 | 263 | 0.003802 | 0.061663 | 0 | 0 | 0 | 0 | 1
|  |  | 6 | 264 | 0.59073 | 0.48936 | 0 | 0 | 1 | 1 | 1
|  |  | 7 | 266 | 0.81424 | 0.30453 | 0 | 0.77567 | 0.95738 | 1 | 1
|  |  | 8 | 263 | 0.71336 | 0.28033 | 0 | 0.50197 | 0.77681 | 1 | 1
|  |  | 9 | 265 | 0.56903 | 0.30901 | 0 | 0.27887 | 0.54171 | 0.89276 | 1
|  |  | 10 | 264 | 0.47664 | 0.29679 | 0.077368 | 0.21798 | 0.39935 | 0.69721 | 1
|  |  | 11 | 264 | 0.45343 | 0.31023 | 0.059912 | 0.16676 | 0.35933 | 0.70677 | 1
|  |  | 12 | 264 | 0.47775 | 0.31004 | 0.078136 | 0.20733 | 0.3828 | 0.74399 | 1
|  |  | 13 | 263 | 0.48359 | 0.30516 | 0.075484 | 0.20044 | 0.38131 | 0.75678 | 1
|  |  | 14 | 266 | 0.50262 | 0.29972 | 0 | 0.23382 | 0.45825 | 0.74077 | 1
|  |  | 15 | 267 | 0.60206 | 0.30839 | 0.11273 | 0.33323 | 0.61423 | 0.91187 | 1
|  |  | 16 | 267 | 0.71618 | 0.28586 | 0 | 0.45502 | 0.81817 | 1 | 1
|  |  | 17 | 264 | 0.87248 | 0.24442 | 0 | 0.85544 | 1 | 1 | 1
|  |  | 18 | 263 | 0.39105 | 0.48841 | 0 | 0 | 0 | 1 | 1
|  |  | 19 | 262 | 0 | 0 | 0 | 0 | 0 | 0 | 0
|  |  | 20 | 261 | 0 | 0 | 0 | 0 | 0 | 0 | 0
|  |  | 21 | 263 | 0 | 0 | 0 | 0 | 0 | 0 | 0
|  |  | 22 | 265 | 0 | 0 | 0 | 0 | 0 | 0 | 0
|  |  | 23 | 266 | 0 | 0 | 0 | 0 | 0 | 0 | 0
| SSR |  |  | count | mean | std | min | 25% | 50% | 75% | max
|  | 설비용량(kW) | 시간
|  | 3kW | 0 | 265 | 0 | 0 | 0 | 0 | 0 | 0 | 0
|  |  | 1 | 266 | 0 | 0 | 0 | 0 | 0 | 0 | 0
|  |  | 2 | 267 | 0 | 0 | 0 | 0 | 0 | 0 | 0
|  |  | 3 | 262 | 0 | 0 | 0 | 0 | 0 | 0 | 0
|  |  | 4 | 265 | 0 | 0 | 0 | 0 | 0 | 0 | 0
|  |  | 5 | 263 | 4.7e-05 | 0.000762 | 0 | 0 | 0 | 0 | 0.012357
|  |  | 6 | 264 | 0.042009 | 0.065577 | 0 | 0 | 0.023282 | 0.05133 | 0.5
|  |  | 7 | 266 | 0.36091 | 0.27233 | 0 | 0.11645 | 0.33356 | 0.58149 | 1
|  |  | 8 | 263 | 0.6283 | 0.32273 | 0 | 0.35153 | 0.69133 | 0.90883 | 1
|  |  | 9 | 265 | 0.77346 | 0.29948 | 0 | 0.62485 | 0.94469 | 1 | 1
|  |  | 10 | 264 | 0.85674 | 0.24423 | 0.012061 | 0.83321 | 0.9787 | 1 | 1
|  |  | 11 | 264 | 0.86589 | 0.24047 | 0.030331 | 0.84665 | 1 | 1 | 1
|  |  | 12 | 264 | 0.84979 | 0.23783 | 0.024921 | 0.7901 | 0.98146 | 1 | 1
|  |  | 13 | 263 | 0.8568 | 0.22947 | 0.012206 | 0.83473 | 0.9722 | 1 | 1
|  |  | 14 | 266 | 0.84687 | 0.23328 | 0 | 0.80097 | 0.956 | 1 | 1
|  |  | 15 | 267 | 0.77928 | 0.27468 | 0.046993 | 0.64089 | 0.90494 | 1 | 1
|  |  | 16 | 267 | 0.65661 | 0.30134 | 0 | 0.40663 | 0.71979 | 0.94123 | 1
|  |  | 17 | 264 | 0.30709 | 0.25745 | 0 | 0.089195 | 0.22252 | 0.5026 | 0.9615
|  |  | 18 | 263 | 0.018543 | 0.033885 | 0 | 0 | 0 | 0.026731 | 0.20951
|  |  | 19 | 262 | 0 | 0 | 0 | 0 | 0 | 0 | 0
|  |  | 20 | 261 | 0 | 0 | 0 | 0 | 0 | 0 | 0
|  |  | 21 | 263 | 0 | 0 | 0 | 0 | 0 | 0 | 0
|  |  | 22 | 265 | 0 | 0 | 0 | 0 | 0 | 0 | 0
|  |  | 23 | 266 | 0 | 0 | 0 | 0 | 0 | 0 | 0

## 2021.10
시간별
| 총 전력 소비량 |  |  |  | count | mean | std | min | 25% | 50% | 75% | max
|  |  | type | 시간
|  |  | not | 0 | 723 | 0.34836 | 0.24585 | 0.029968 | 0.19006 | 0.28003 | 0.42004 | 2.3401
|  |  |  | 1 | 724 | 0.32557 | 0.25177 | 0.049988 | 0.18994 | 0.26495 | 0.36249 | 2.6702
|  |  |  | 2 | 723 | 0.29774 | 0.19588 | 0.040039 | 0.17004 | 0.26001 | 0.34497 | 1.97
|  |  |  | 3 | 726 | 0.29641 | 0.26374 | 0.039978 | 0.16992 | 0.23999 | 0.33008 | 3.9
|  |  |  | 4 | 718 | 0.28198 | 0.36134 | 0.030029 | 0.16003 | 0.22998 | 0.32007 | 8.6101
|  |  |  | 5 | 721 | 0.28769 | 0.38339 | 0.039978 | 0.15991 | 0.22998 | 0.32996 | 6.8401
|  |  |  | 6 | 727 | 0.30876 | 0.3246 | 0.029968 | 0.17004 | 0.25 | 0.35998 | 6.6899
|  |  |  | 7 | 724 | 0.38878 | 0.62264 | 0.039978 | 0.21997 | 0.31006 | 0.44263 | 13.6997
|  |  |  | 8 | 734 | 0.339 | 0.27594 | 0.039917 | 0.19006 | 0.29987 | 0.41003 | 4.8599
|  |  |  | 9 | 724 | 0.31315 | 0.25618 | 0.029968 | 0.17003 | 0.27002 | 0.38013 | 4.6
|  |  |  | 10 | 730 | 0.31241 | 0.22012 | 0.039917 | 0.16003 | 0.25 | 0.38745 | 1.71
|  |  |  | 11 | 718 | 0.32051 | 0.38926 | 0.030029 | 0.15259 | 0.25 | 0.37 | 8.6501
|  |  |  | 12 | 723 | 0.31784 | 0.23866 | 0.029968 | 0.15015 | 0.26001 | 0.37994 | 1.75
|  |  |  | 13 | 726 | 0.3493 | 0.59224 | 0.039978 | 0.16003 | 0.26001 | 0.40991 | 12.1799
|  |  |  | 14 | 719 | 0.32183 | 0.27368 | 0.039978 | 0.16992 | 0.26001 | 0.38 | 3.8298
|  |  |  | 15 | 717 | 0.33036 | 0.28593 | 0.039978 | 0.17004 | 0.27002 | 0.3999 | 4.37
|  |  |  | 16 | 717 | 0.36372 | 0.42314 | 0.039917 | 0.18994 | 0.29004 | 0.42993 | 7.8298
|  |  |  | 17 | 717 | 0.38484 | 0.30463 | 0.029968 | 0.19019 | 0.31995 | 0.47021 | 3.0801
|  |  |  | 18 | 718 | 0.47654 | 0.68214 | 0.039978 | 0.23999 | 0.37994 | 0.55994 | 16.0999
|  |  |  | 19 | 714 | 0.49979 | 0.42713 | 0.029968 | 0.27002 | 0.40002 | 0.57007 | 4.2998
|  |  |  | 20 | 716 | 0.48011 | 0.31203 | 0.059998 | 0.30994 | 0.41992 | 0.56998 | 3.46
|  |  |  | 21 | 718 | 0.48753 | 0.28879 | 0.039978 | 0.31006 | 0.43005 | 0.59009 | 2.7
|  |  |  | 22 | 720 | 0.43622 | 0.36193 | 0.039978 | 0.28003 | 0.37 | 0.51001 | 7.4701
|  |  |  | 23 | 716 | 0.38066 | 0.29641 | 0.050049 | 0.22002 | 0.31995 | 0.47012 | 5.3701
|  |  | use | 0 | 276 | 0.5517 | 0.29417 | 0.1499 | 0.30005 | 0.48498 | 0.78003 | 1.52
|  |  |  | 1 | 271 | 0.52127 | 0.27187 | 0.15997 | 0.28003 | 0.45996 | 0.73999 | 1.46
|  |  |  | 2 | 272 | 0.4912 | 0.31149 | 0.14002 | 0.28998 | 0.44507 | 0.63995 | 3.73
|  |  |  | 3 | 270 | 0.46915 | 0.25277 | 0.13001 | 0.26001 | 0.41003 | 0.60748 | 1.6501
|  |  |  | 4 | 271 | 0.45872 | 0.27903 | 0.14002 | 0.255 | 0.41003 | 0.60498 | 3.1699
|  |  |  | 5 | 272 | 0.45596 | 0.24149 | 0.13001 | 0.26001 | 0.40997 | 0.59009 | 1.5701
|  |  |  | 6 | 270 | 0.4869 | 0.25838 | 0.14002 | 0.27002 | 0.44006 | 0.63998 | 1.4299
|  |  |  | 7 | 271 | 0.63048 | 0.47726 | 0.13989 | 0.32007 | 0.48987 | 0.77002 | 4.1602
|  |  |  | 8 | 275 | 0.63422 | 0.34594 | 0.16992 | 0.37 | 0.54993 | 0.82996 | 1.97
|  |  |  | 9 | 276 | 0.53516 | 0.33762 | 0.099976 | 0.30005 | 0.47009 | 0.69263 | 2.2401
|  |  |  | 10 | 274 | 0.48565 | 0.30402 | 0.079956 | 0.24252 | 0.42993 | 0.63754 | 2.2799
|  |  |  | 11 | 270 | 0.50754 | 0.39196 | 0.10986 | 0.24991 | 0.40015 | 0.64502 | 3.627
|  |  |  | 12 | 269 | 0.56333 | 0.40416 | 0.10998 | 0.28015 | 0.44995 | 0.76001 | 2.9697
|  |  |  | 13 | 270 | 0.53654 | 0.33541 | 0.080078 | 0.27991 | 0.46997 | 0.68002 | 1.9497
|  |  |  | 14 | 274 | 0.49502 | 0.32341 | 0.0802 | 0.25269 | 0.42004 | 0.60991 | 2.3799
|  |  |  | 15 | 271 | 0.48338 | 0.32598 | 0.11987 | 0.2626 | 0.41968 | 0.62012 | 2.6499
|  |  |  | 16 | 272 | 0.49878 | 0.28332 | 0.11975 | 0.28024 | 0.43982 | 0.63004 | 1.8201
|  |  |  | 17 | 274 | 0.60222 | 0.35969 | 0.14978 | 0.33003 | 0.51004 | 0.7601 | 2.03
|  |  |  | 18 | 274 | 0.70978 | 0.36302 | 0.18994 | 0.43005 | 0.64002 | 0.89746 | 1.98
|  |  |  | 19 | 273 | 0.70987 | 0.37468 | 0.21997 | 0.41003 | 0.62988 | 0.8999 | 2.26
|  |  |  | 20 | 274 | 0.69122 | 0.37389 | 0.21002 | 0.42004 | 0.61505 | 0.87744 | 2.52
|  |  |  | 21 | 268 | 0.71605 | 0.41501 | 0.20001 | 0.40002 | 0.58997 | 0.96997 | 2.5798
|  |  |  | 22 | 274 | 0.7297 | 0.53617 | 0.16998 | 0.3999 | 0.565 | 0.95996 | 4.6899
|  |  |  | 23 | 275 | 0.63163 | 0.38075 | 0.15002 | 0.34006 | 0.54004 | 0.88007 | 2.71
| 총 전력 생산량 |  |  |  | count | mean | std | min | 25% | 50% | 75% | max
|  |  | 설비용량(kW) | 시간
|  |  | 3kW | 0 | 276 | 0 | 0 | 0 | 0 | 0 | 0 | 0
|  |  |  | 1 | 271 | 0 | 0 | 0 | 0 | 0 | 0 | 0
|  |  |  | 2 | 272 | 0 | 0 | 0 | 0 | 0 | 0 | 0
|  |  |  | 3 | 270 | 0 | 0 | 0 | 0 | 0 | 0 | 0
|  |  |  | 4 | 271 | 0 | 0 | 0 | 0 | 0 | 0 | 0
|  |  |  | 5 | 272 | 0 | 0 | 0 | 0 | 0 | 0 | 0
|  |  |  | 6 | 270 | 0.002297 | 0.005842 | 0 | 0 | 0 | 0 | 0.040039
|  |  |  | 7 | 271 | 0.14513 | 0.1202 | 0 | 0.070068 | 0.11987 | 0.19012 | 0.88013
|  |  |  | 8 | 275 | 0.55429 | 0.30804 | 0 | 0.29492 | 0.52978 | 0.77002 | 1.4199
|  |  |  | 9 | 276 | 1.0028 | 0.53017 | 0.040039 | 0.56747 | 1.01 | 1.4424 | 2.1799
|  |  |  | 10 | 274 | 1.3292 | 0.62826 | 0.12012 | 0.81995 | 1.4351 | 1.8975 | 2.6599
|  |  |  | 11 | 270 | 1.4905 | 0.69262 | 0.060059 | 0.92752 | 1.6599 | 2.0976 | 2.97
|  |  |  | 12 | 269 | 1.5544 | 0.77719 | 0.089844 | 0.95996 | 1.75 | 2.1501 | 4.6501
|  |  |  | 13 | 270 | 1.4328 | 0.77837 | 0.060059 | 0.83258 | 1.49 | 2.03 | 6.6699
|  |  |  | 14 | 274 | 1.2288 | 0.88966 | 0.069946 | 0.66241 | 1.27 | 1.73 | 10.6501
|  |  |  | 15 | 271 | 0.84052 | 0.51987 | 0.01001 | 0.38507 | 0.82007 | 1.265 | 3.1401
|  |  |  | 16 | 272 | 0.37417 | 0.29321 | 0 | 0.16009 | 0.29004 | 0.56006 | 1.9602
|  |  |  | 17 | 274 | 0.078021 | 0.2966 | 0 | 0.01001 | 0.030029 | 0.060059 | 4.46
|  |  |  | 18 | 274 | 0.00011 | 0.00135 | 0 | 0 | 0 | 0 | 0.02002
|  |  |  | 19 | 273 | 0 | 0 | 0 | 0 | 0 | 0 | 0
|  |  |  | 20 | 274 | 0 | 0 | 0 | 0 | 0 | 0 | 0
|  |  |  | 21 | 268 | 0 | 0 | 0 | 0 | 0 | 0 | 0
|  |  |  | 22 | 274 | 0 | 0 | 0 | 0 | 0 | 0 | 0
|  |  |  | 23 | 275 | 0 | 0 | 0 | 0 | 0 | 0 | 0
| 총 전력 수출량 |  |  |  | count | mean | std | min | 25% | 50% | 75% | max
|  |  | 설비용량(kW) | 시간
|  |  | 3kW | 0 | 276 | 0 | 0 | 0 | 0 | 0 | 0 | 0
|  |  |  | 1 | 271 | 0 | 0 | 0 | 0 | 0 | 0 | 0
|  |  |  | 2 | 272 | 0 | 0 | 0 | 0 | 0 | 0 | 0
|  |  |  | 3 | 270 | 0 | 0 | 0 | 0 | 0 | 0 | 0
|  |  |  | 4 | 271 | 0 | 0 | 0 | 0 | 0 | 0 | 0
|  |  |  | 5 | 272 | 0 | 0 | 0 | 0 | 0 | 0 | 0
|  |  |  | 6 | 270 | 0 | 0 | 0 | 0 | 0 | 0 | 0
|  |  |  | 7 | 271 | 0.015979 | 0.044124 | 0 | 0 | 0 | 0.01001 | 0.37012
|  |  |  | 8 | 275 | 0.21182 | 0.22802 | 0 | 0 | 0.14014 | 0.36005 | 0.92004
|  |  |  | 9 | 276 | 0.60611 | 0.49679 | 0 | 0.1275 | 0.55005 | 0.99499 | 1.71
|  |  |  | 10 | 274 | 0.91938 | 0.62301 | 0 | 0.29004 | 1.01 | 1.4475 | 2.4199
|  |  |  | 11 | 270 | 1.0747 | 0.68283 | 0 | 0.44244 | 1.21 | 1.6201 | 2.26
|  |  |  | 12 | 269 | 1.0932 | 0.72731 | 0 | 0.43005 | 1.1899 | 1.6899 | 3.5
|  |  |  | 13 | 270 | 0.98965 | 0.73189 | 0 | 0.29253 | 1.075 | 1.5775 | 5.7
|  |  |  | 14 | 274 | 0.83206 | 0.80475 | 0 | 0.17252 | 0.83499 | 1.3 | 9.1499
|  |  |  | 15 | 271 | 0.4949 | 0.45704 | 0 | 0.049988 | 0.42993 | 0.85998 | 2.41
|  |  |  | 16 | 272 | 0.14901 | 0.22028 | 0 | 0 | 0.030029 | 0.25 | 1.4
|  |  |  | 17 | 274 | 0.026497 | 0.22869 | 0 | 0 | 0 | 0 | 3.61
|  |  |  | 18 | 274 | 0 | 0 | 0 | 0 | 0 | 0 | 0
|  |  |  | 19 | 273 | 0 | 0 | 0 | 0 | 0 | 0 | 0
|  |  |  | 20 | 274 | 0 | 0 | 0 | 0 | 0 | 0 | 0
|  |  |  | 21 | 268 | 0 | 0 | 0 | 0 | 0 | 0 | 0
|  |  |  | 22 | 274 | 0 | 0 | 0 | 0 | 0 | 0 | 0
|  |  |  | 23 | 275 | 0 | 0 | 0 | 0 | 0 | 0 | 0
| 총 그리드 소비량 |  |  |  | count | mean | std | min | 25% | 50% | 75% | max
|  |  | type | 시간
|  |  | not | 0 | 723 | 0.34836 | 0.24585 | 0.029968 | 0.19006 | 0.28003 | 0.42004 | 2.3401
|  |  |  | 1 | 724 | 0.32557 | 0.25177 | 0.049988 | 0.18994 | 0.26495 | 0.36249 | 2.6702
|  |  |  | 2 | 723 | 0.29774 | 0.19588 | 0.040039 | 0.17004 | 0.26001 | 0.34497 | 1.97
|  |  |  | 3 | 726 | 0.29641 | 0.26374 | 0.039978 | 0.16992 | 0.23999 | 0.33008 | 3.9
|  |  |  | 4 | 718 | 0.28198 | 0.36134 | 0.030029 | 0.16003 | 0.22998 | 0.32007 | 8.6101
|  |  |  | 5 | 721 | 0.28769 | 0.38339 | 0.039978 | 0.15991 | 0.22998 | 0.32996 | 6.8401
|  |  |  | 6 | 727 | 0.30876 | 0.3246 | 0.029968 | 0.17004 | 0.25 | 0.35998 | 6.6899
|  |  |  | 7 | 724 | 0.38878 | 0.62264 | 0.039978 | 0.21997 | 0.31006 | 0.44263 | 13.6997
|  |  |  | 8 | 734 | 0.339 | 0.27594 | 0.039917 | 0.19006 | 0.29987 | 0.41003 | 4.8599
|  |  |  | 9 | 724 | 0.31315 | 0.25618 | 0.029968 | 0.17003 | 0.27002 | 0.38013 | 4.6
|  |  |  | 10 | 730 | 0.31241 | 0.22012 | 0.039917 | 0.16003 | 0.25 | 0.38745 | 1.71
|  |  |  | 11 | 718 | 0.32051 | 0.38926 | 0.030029 | 0.15259 | 0.25 | 0.37 | 8.6501
|  |  |  | 12 | 723 | 0.31784 | 0.23866 | 0.029968 | 0.15015 | 0.26001 | 0.37994 | 1.75
|  |  |  | 13 | 726 | 0.3493 | 0.59224 | 0.039978 | 0.16003 | 0.26001 | 0.40991 | 12.1799
|  |  |  | 14 | 719 | 0.32183 | 0.27368 | 0.039978 | 0.16992 | 0.26001 | 0.38 | 3.8298
|  |  |  | 15 | 717 | 0.33036 | 0.28593 | 0.039978 | 0.17004 | 0.27002 | 0.3999 | 4.37
|  |  |  | 16 | 717 | 0.36372 | 0.42314 | 0.039917 | 0.18994 | 0.29004 | 0.42993 | 7.8298
|  |  |  | 17 | 717 | 0.38484 | 0.30463 | 0.029968 | 0.19019 | 0.31995 | 0.47021 | 3.0801
|  |  |  | 18 | 718 | 0.47654 | 0.68214 | 0.039978 | 0.23999 | 0.37994 | 0.55994 | 16.0999
|  |  |  | 19 | 714 | 0.49979 | 0.42713 | 0.029968 | 0.27002 | 0.40002 | 0.57007 | 4.2998
|  |  |  | 20 | 716 | 0.48011 | 0.31203 | 0.059998 | 0.30994 | 0.41992 | 0.56998 | 3.46
|  |  |  | 21 | 718 | 0.48753 | 0.28879 | 0.039978 | 0.31006 | 0.43005 | 0.59009 | 2.7
|  |  |  | 22 | 720 | 0.43622 | 0.36193 | 0.039978 | 0.28003 | 0.37 | 0.51001 | 7.4701
|  |  |  | 23 | 716 | 0.38066 | 0.29641 | 0.050049 | 0.22002 | 0.31995 | 0.47012 | 5.3701
|  |  | use | 0 | 276 | 0.5517 | 0.29417 | 0.1499 | 0.30005 | 0.48498 | 0.78003 | 1.52
|  |  |  | 1 | 271 | 0.52127 | 0.27187 | 0.15997 | 0.28003 | 0.45996 | 0.73999 | 1.46
|  |  |  | 2 | 272 | 0.4912 | 0.31149 | 0.14002 | 0.28998 | 0.44507 | 0.63995 | 3.73
|  |  |  | 3 | 270 | 0.46915 | 0.25277 | 0.13001 | 0.26001 | 0.41003 | 0.60748 | 1.6501
|  |  |  | 4 | 271 | 0.45872 | 0.27903 | 0.14002 | 0.255 | 0.41003 | 0.60498 | 3.1699
|  |  |  | 5 | 272 | 0.45596 | 0.24149 | 0.13001 | 0.26001 | 0.40997 | 0.59009 | 1.5701
|  |  |  | 6 | 270 | 0.48461 | 0.25871 | 0.14002 | 0.26248 | 0.43506 | 0.63745 | 1.4299
|  |  |  | 7 | 271 | 0.50133 | 0.4873 | 0.050049 | 0.19501 | 0.32996 | 0.65991 | 4.1201
|  |  |  | 8 | 275 | 0.29175 | 0.32122 | 0 | 0.030029 | 0.17993 | 0.45508 | 1.6299
|  |  |  | 9 | 276 | 0.13848 | 0.26143 | 0 | 0 | 0.02002 | 0.16242 | 2.11
|  |  |  | 10 | 274 | 0.075856 | 0.18192 | 0 | 0 | 0 | 0.060059 | 1.23
|  |  |  | 11 | 270 | 0.091778 | 0.28254 | 0 | 0 | 0 | 0.040039 | 3.49
|  |  |  | 12 | 269 | 0.10215 | 0.24837 | 0 | 0 | 0 | 0.060059 | 2.0798
|  |  |  | 13 | 270 | 0.093429 | 0.1933 | 0 | 0 | 0 | 0.080078 | 1.1101
|  |  |  | 14 | 274 | 0.098247 | 0.23083 | 0 | 0 | 0.009949 | 0.070038 | 2.24
|  |  |  | 15 | 271 | 0.13777 | 0.24787 | 0 | 0 | 0.029907 | 0.18005 | 1.8101
|  |  |  | 16 | 272 | 0.27362 | 0.28845 | 0 | 0.049988 | 0.19995 | 0.39993 | 1.8
|  |  |  | 17 | 274 | 0.55069 | 0.36901 | 0.059998 | 0.26001 | 0.45996 | 0.73999 | 2
|  |  |  | 18 | 274 | 0.70967 | 0.36293 | 0.18994 | 0.43005 | 0.64002 | 0.89746 | 1.98
|  |  |  | 19 | 273 | 0.70987 | 0.37468 | 0.21997 | 0.41003 | 0.62988 | 0.8999 | 2.26
|  |  |  | 20 | 274 | 0.69122 | 0.37389 | 0.21002 | 0.42004 | 0.61505 | 0.87744 | 2.52
|  |  |  | 21 | 268 | 0.71605 | 0.41501 | 0.20001 | 0.40002 | 0.58997 | 0.96997 | 2.5798
|  |  |  | 22 | 274 | 0.7297 | 0.53617 | 0.16998 | 0.3999 | 0.565 | 0.95996 | 4.6899
|  |  |  | 23 | 275 | 0.63163 | 0.38075 | 0.15002 | 0.34006 | 0.54004 | 0.88007 | 2.71
| SCR |  |  | count | mean | std | min | 25% | 50% | 75% | max
|  | 설비용량(kW) | 시간
|  | 3kW | 0 | 276 | 0 | 0 | 0 | 0 | 0 | 0 | 0
|  |  | 1 | 271 | 0 | 0 | 0 | 0 | 0 | 0 | 0
|  |  | 2 | 272 | 0 | 0 | 0 | 0 | 0 | 0 | 0
|  |  | 3 | 270 | 0 | 0 | 0 | 0 | 0 | 0 | 0
|  |  | 4 | 271 | 0 | 0 | 0 | 0 | 0 | 0 | 0
|  |  | 5 | 272 | 0 | 0 | 0 | 0 | 0 | 0 | 0
|  |  | 6 | 270 | 0.17037 | 0.37666 | 0 | 0 | 0 | 0 | 1
|  |  | 7 | 271 | 0.89151 | 0.2279 | 0 | 0.875 | 1 | 1 | 1
|  |  | 8 | 275 | 0.70761 | 0.26184 | 0 | 0.47553 | 0.74051 | 0.99122 | 1
|  |  | 9 | 276 | 0.51606 | 0.30198 | 0.05779 | 0.238 | 0.4487 | 0.79135 | 1
|  |  | 10 | 274 | 0.40938 | 0.28258 | 0.040179 | 0.16972 | 0.32834 | 0.60339 | 1
|  |  | 11 | 270 | 0.37694 | 0.28543 | 0.052629 | 0.14481 | 0.26822 | 0.53092 | 1
|  |  | 12 | 269 | 0.39444 | 0.2809 | 0.059016 | 0.1616 | 0.31085 | 0.5715 | 1
|  |  | 13 | 270 | 0.41995 | 0.29026 | 0.045759 | 0.17892 | 0.32771 | 0.6191 | 1
|  |  | 14 | 274 | 0.4551 | 0.30235 | 0.047171 | 0.1991 | 0.36211 | 0.71605 | 1
|  |  | 15 | 271 | 0.55488 | 0.30617 | 0.085789 | 0.28454 | 0.51925 | 0.84688 | 1
|  |  | 16 | 272 | 0.74715 | 0.27617 | 0 | 0.53072 | 0.86523 | 1 | 1
|  |  | 17 | 274 | 0.83026 | 0.34382 | 0 | 0.91006 | 1 | 1 | 1
|  |  | 18 | 274 | 0.007299 | 0.085279 | 0 | 0 | 0 | 0 | 1
|  |  | 19 | 273 | 0 | 0 | 0 | 0 | 0 | 0 | 0
|  |  | 20 | 274 | 0 | 0 | 0 | 0 | 0 | 0 | 0
|  |  | 21 | 268 | 0 | 0 | 0 | 0 | 0 | 0 | 0
|  |  | 22 | 274 | 0 | 0 | 0 | 0 | 0 | 0 | 0
|  |  | 23 | 275 | 0 | 0 | 0 | 0 | 0 | 0 | 0
| SSR |  |  | count | mean | std | min | 25% | 50% | 75% | max
|  | 설비용량(kW) | 시간
|  | 3kW | 0 | 276 | 0 | 0 | 0 | 0 | 0 | 0 | 0
|  |  | 1 | 271 | 0 | 0 | 0 | 0 | 0 | 0 | 0
|  |  | 2 | 272 | 0 | 0 | 0 | 0 | 0 | 0 | 0
|  |  | 3 | 270 | 0 | 0 | 0 | 0 | 0 | 0 | 0
|  |  | 4 | 271 | 0 | 0 | 0 | 0 | 0 | 0 | 0
|  |  | 5 | 272 | 0 | 0 | 0 | 0 | 0 | 0 | 0
|  |  | 6 | 270 | 0.005845 | 0.015827 | 0 | 0 | 0 | 0 | 0.10012
|  |  | 7 | 271 | 0.27789 | 0.207 | 0 | 0.11527 | 0.21944 | 0.42342 | 0.81456
|  |  | 8 | 275 | 0.63452 | 0.28972 | 0 | 0.41584 | 0.64863 | 0.91361 | 1
|  |  | 9 | 276 | 0.82955 | 0.24454 | 0.046016 | 0.74227 | 0.95831 | 1 | 1
|  |  | 10 | 274 | 0.90448 | 0.18646 | 0.12913 | 0.89617 | 1 | 1 | 1
|  |  | 11 | 270 | 0.90385 | 0.19831 | 0.037775 | 0.92947 | 1 | 1 | 1
|  |  | 12 | 269 | 0.89301 | 0.19887 | 0.075591 | 0.89995 | 1 | 1 | 1
|  |  | 13 | 270 | 0.88203 | 0.21062 | 0.15581 | 0.86074 | 1 | 1 | 1
|  |  | 14 | 274 | 0.86827 | 0.22427 | 0.058781 | 0.83415 | 0.99103 | 1 | 1
|  |  | 15 | 271 | 0.79396 | 0.26894 | 0.022079 | 0.63264 | 0.93176 | 1 | 1
|  |  | 16 | 272 | 0.55081 | 0.30896 | 0 | 0.28784 | 0.5656 | 0.82968 | 1
|  |  | 17 | 274 | 0.12027 | 0.15918 | 0 | 0.016751 | 0.048632 | 0.16551 | 0.88148
|  |  | 18 | 274 | 0.000134 | 0.001589 | 0 | 0 | 0 | 0 | 0.021293
|  |  | 19 | 273 | 0 | 0 | 0 | 0 | 0 | 0 | 0
|  |  | 20 | 274 | 0 | 0 | 0 | 0 | 0 | 0 | 0
|  |  | 21 | 268 | 0 | 0 | 0 | 0 | 0 | 0 | 0
|  |  | 22 | 274 | 0 | 0 | 0 | 0 | 0 | 0 | 0
|  |  | 23 | 275 | 0 | 0 | 0 | 0 | 0 | 0 | 0

## 2021.11
시간별
| 총 전력 소비량 |  |  |  | count | mean | std | min | 25% | 50% | 75% | max
|  |  | type | 시간
|  |  | not | 0 | 728 | 0.36082 | 0.20729 | 0.049988 | 0.21997 | 0.31982 | 0.44995 | 1.6099
|  |  |  | 1 | 729 | 0.33711 | 0.19522 | 0.039978 | 0.20001 | 0.29993 | 0.41003 | 1.1499
|  |  |  | 2 | 725 | 0.31892 | 0.17878 | 0.030029 | 0.19995 | 0.28003 | 0.38989 | 1.1799
|  |  |  | 3 | 724 | 0.30668 | 0.18005 | 0.049988 | 0.18994 | 0.26477 | 0.37991 | 1.6899
|  |  |  | 4 | 726 | 0.29999 | 0.17757 | 0.039978 | 0.18005 | 0.26001 | 0.37988 | 1.1396
|  |  |  | 5 | 721 | 0.29849 | 0.18796 | 0.030029 | 0.17017 | 0.25 | 0.37012 | 1.3501
|  |  |  | 6 | 719 | 0.32278 | 0.19281 | 0.029968 | 0.19019 | 0.27002 | 0.40002 | 1.4097
|  |  |  | 7 | 718 | 0.38554 | 0.27932 | 0.02002 | 0.22998 | 0.34009 | 0.46997 | 5.0999
|  |  |  | 8 | 724 | 0.38077 | 0.50167 | 0.019958 | 0.21018 | 0.32007 | 0.43994 | 12.0796
|  |  |  | 9 | 720 | 0.33074 | 0.22917 | 0.019958 | 0.19006 | 0.29004 | 0.3999 | 2.28
|  |  |  | 10 | 722 | 0.32317 | 0.4447 | 0.029968 | 0.18008 | 0.27979 | 0.38007 | 11.0103
|  |  |  | 11 | 717 | 0.30975 | 0.2147 | 0.030029 | 0.16992 | 0.26001 | 0.36987 | 1.5801
|  |  |  | 12 | 719 | 0.34139 | 0.3062 | 0.02002 | 0.17011 | 0.26025 | 0.40015 | 3.8398
|  |  |  | 13 | 718 | 0.34389 | 0.46104 | 0.02002 | 0.17004 | 0.27002 | 0.39011 | 10.6899
|  |  |  | 14 | 720 | 0.32454 | 0.29717 | 0.019958 | 0.17011 | 0.26001 | 0.37988 | 4.88
|  |  |  | 15 | 724 | 0.35548 | 0.68207 | 0.019958 | 0.17993 | 0.27979 | 0.39002 | 14.1602
|  |  |  | 16 | 723 | 0.35268 | 0.31167 | 0.02002 | 0.19012 | 0.29004 | 0.41504 | 4.78
|  |  |  | 17 | 727 | 0.426 | 0.37503 | 0.029968 | 0.22998 | 0.3501 | 0.49512 | 5.27
|  |  |  | 18 | 721 | 0.50374 | 0.43791 | 0.030029 | 0.27002 | 0.40991 | 0.58997 | 3.5898
|  |  |  | 19 | 725 | 0.52614 | 0.46618 | 0.019958 | 0.30005 | 0.41992 | 0.56982 | 3.4502
|  |  |  | 20 | 713 | 0.49912 | 0.29274 | 0.049927 | 0.32983 | 0.43994 | 0.58008 | 2.8403
|  |  |  | 21 | 725 | 0.50476 | 0.36732 | 0.039978 | 0.33997 | 0.43018 | 0.59009 | 7.0701
|  |  |  | 22 | 726 | 0.46538 | 0.49206 | 0.02002 | 0.30005 | 0.3999 | 0.55005 | 12.2002
|  |  |  | 23 | 726 | 0.40338 | 0.22333 | 0.030029 | 0.24258 | 0.35998 | 0.50751 | 1.7598
|  |  | use | 0 | 264 | 0.6189 | 0.30231 | 0.15002 | 0.38745 | 0.57007 | 0.82269 | 1.53
|  |  |  | 1 | 265 | 0.56149 | 0.28731 | 0.15002 | 0.33008 | 0.53003 | 0.75 | 2.4099
|  |  |  | 2 | 267 | 0.51839 | 0.25101 | 0.1499 | 0.31995 | 0.47998 | 0.67017 | 1.5499
|  |  |  | 3 | 265 | 0.49165 | 0.22479 | 0.1499 | 0.32007 | 0.46997 | 0.61011 | 1.25
|  |  |  | 4 | 265 | 0.498 | 0.2296 | 0.15002 | 0.31995 | 0.46997 | 0.61987 | 1.54
|  |  |  | 5 | 266 | 0.5012 | 0.24132 | 0.13989 | 0.31006 | 0.48004 | 0.62006 | 1.3499
|  |  |  | 6 | 265 | 0.55983 | 0.36832 | 0.14002 | 0.30005 | 0.48999 | 0.65991 | 2.1501
|  |  |  | 7 | 262 | 0.68698 | 0.50143 | 0.15002 | 0.38257 | 0.55005 | 0.83505 | 5.4202
|  |  |  | 8 | 262 | 0.70072 | 0.36158 | 0.12012 | 0.43253 | 0.64984 | 0.89014 | 2.1897
|  |  |  | 9 | 268 | 0.56327 | 0.32942 | 0.10986 | 0.29001 | 0.50995 | 0.75 | 1.97
|  |  |  | 10 | 269 | 0.49548 | 0.31716 | 0.099854 | 0.2301 | 0.45007 | 0.66992 | 2.2003
|  |  |  | 11 | 265 | 0.50331 | 0.37748 | 0.079956 | 0.22986 | 0.44995 | 0.65002 | 2.8704
|  |  |  | 12 | 263 | 0.53247 | 0.34803 | 0.10998 | 0.24994 | 0.46008 | 0.71491 | 2.05
|  |  |  | 13 | 265 | 0.51509 | 0.32928 | 0.090088 | 0.28003 | 0.46997 | 0.66992 | 2.3601
|  |  |  | 14 | 265 | 0.50107 | 0.29108 | 0.1001 | 0.28003 | 0.44995 | 0.65991 | 1.9802
|  |  |  | 15 | 266 | 0.50082 | 0.29628 | 0.089966 | 0.25003 | 0.46985 | 0.65009 | 1.8301
|  |  |  | 16 | 269 | 0.57303 | 0.62969 | 0.10998 | 0.30017 | 0.5 | 0.71997 | 9.4902
|  |  |  | 17 | 266 | 0.69217 | 0.38766 | 0.10998 | 0.39249 | 0.61499 | 0.91754 | 2.1699
|  |  |  | 18 | 264 | 0.85208 | 0.42616 | 0.23999 | 0.57001 | 0.75494 | 1.03 | 2.74
|  |  |  | 19 | 265 | 0.83836 | 0.43926 | 0.25 | 0.53992 | 0.72009 | 1.0798 | 2.6201
|  |  |  | 20 | 267 | 0.80784 | 0.49141 | 0.23999 | 0.495 | 0.66992 | 1.0326 | 4.9268
|  |  |  | 21 | 265 | 0.78032 | 0.38634 | 0.2301 | 0.50989 | 0.66992 | 1.0503 | 2.3201
|  |  |  | 22 | 265 | 0.74752 | 0.37288 | 0.18994 | 0.46997 | 0.67993 | 0.97998 | 2.3601
|  |  |  | 23 | 263 | 0.68376 | 0.35359 | 0.15002 | 0.43497 | 0.61499 | 0.91016 | 2.5198
| 총 전력 생산량 |  |  |  | count | mean | std | min | 25% | 50% | 75% | max
|  |  | 설비용량(kW) | 시간
|  |  | 3kW | 0 | 264 | 0 | 0 | 0 | 0 | 0 | 0 | 0
|  |  |  | 1 | 265 | 0 | 0 | 0 | 0 | 0 | 0 | 0
|  |  |  | 2 | 267 | 0 | 0 | 0 | 0 | 0 | 0 | 0
|  |  |  | 3 | 265 | 0 | 0 | 0 | 0 | 0 | 0 | 0
|  |  |  | 4 | 265 | 0 | 0 | 0 | 0 | 0 | 0 | 0
|  |  |  | 5 | 266 | 0 | 0 | 0 | 0 | 0 | 0 | 0
|  |  |  | 6 | 265 | 0 | 0 | 0 | 0 | 0 | 0 | 0
|  |  |  | 7 | 262 | 0.045883 | 0.043866 | 0 | 0.01001 | 0.039795 | 0.070068 | 0.27002
|  |  |  | 8 | 262 | 0.38178 | 0.26066 | 0 | 0.17252 | 0.37006 | 0.52972 | 1.3401
|  |  |  | 9 | 268 | 0.88872 | 0.49933 | 0 | 0.50751 | 0.90515 | 1.2925 | 1.8501
|  |  |  | 10 | 269 | 1.2149 | 0.60665 | 0 | 0.7998 | 1.3298 | 1.7002 | 2.1799
|  |  |  | 11 | 265 | 1.3489 | 0.66874 | 0.030029 | 0.82996 | 1.52 | 1.9299 | 2.3801
|  |  |  | 12 | 263 | 1.3842 | 0.69433 | 0.01001 | 0.81995 | 1.6099 | 1.99 | 3.6899
|  |  |  | 13 | 265 | 1.2491 | 0.66314 | 0.02002 | 0.68018 | 1.4099 | 1.8601 | 3.1799
|  |  |  | 14 | 265 | 0.99591 | 0.5809 | 0 | 0.5 | 1.04 | 1.48 | 3.27
|  |  |  | 15 | 266 | 0.58834 | 0.38115 | 0 | 0.26984 | 0.53992 | 0.84759 | 2.8699
|  |  |  | 16 | 269 | 0.19344 | 0.4686 | 0 | 0.070068 | 0.12 | 0.22998 | 7.3901
|  |  |  | 17 | 266 | 0.003334 | 0.007245 | 0 | 0 | 0 | 0 | 0.050049
|  |  |  | 18 | 264 | 0 | 0 | 0 | 0 | 0 | 0 | 0
|  |  |  | 19 | 265 | 0 | 0 | 0 | 0 | 0 | 0 | 0
|  |  |  | 20 | 267 | 0 | 0 | 0 | 0 | 0 | 0 | 0
|  |  |  | 21 | 265 | 0 | 0 | 0 | 0 | 0 | 0 | 0
|  |  |  | 22 | 265 | 0 | 0 | 0 | 0 | 0 | 0 | 0
|  |  |  | 23 | 263 | 0 | 0 | 0 | 0 | 0 | 0 | 0
| 총 전력 수출량 |  |  |  | count | mean | std | min | 25% | 50% | 75% | max
|  |  | 설비용량(kW) | 시간
|  |  | 3kW | 0 | 264 | 0 | 0 | 0 | 0 | 0 | 0 | 0
|  |  |  | 1 | 265 | 0 | 0 | 0 | 0 | 0 | 0 | 0
|  |  |  | 2 | 267 | 0 | 0 | 0 | 0 | 0 | 0 | 0
|  |  |  | 3 | 265 | 0 | 0 | 0 | 0 | 0 | 0 | 0
|  |  |  | 4 | 265 | 0 | 0 | 0 | 0 | 0 | 0 | 0
|  |  |  | 5 | 266 | 0 | 0 | 0 | 0 | 0 | 0 | 0
|  |  |  | 6 | 265 | 0 | 0 | 0 | 0 | 0 | 0 | 0
|  |  |  | 7 | 262 | 0.00084 | 0.0048 | 0 | 0 | 0 | 0 | 0.059937
|  |  |  | 8 | 262 | 0.094039 | 0.12806 | 0 | 0 | 0.034912 | 0.15002 | 0.71997
|  |  |  | 9 | 268 | 0.50448 | 0.41542 | 0 | 0.080063 | 0.47009 | 0.83502 | 1.49
|  |  |  | 10 | 269 | 0.83018 | 0.55005 | 0 | 0.32001 | 0.90991 | 1.29 | 1.9301
|  |  |  | 11 | 265 | 0.95608 | 0.62734 | 0 | 0.39996 | 1.03 | 1.5199 | 2.03
|  |  |  | 12 | 263 | 0.97069 | 0.64814 | 0 | 0.36499 | 1.01 | 1.51 | 2.59
|  |  |  | 13 | 265 | 0.84832 | 0.6075 | 0 | 0.23999 | 0.92993 | 1.4199 | 1.99
|  |  |  | 14 | 265 | 0.62328 | 0.50706 | 0 | 0.12 | 0.56995 | 1.08 | 2.31
|  |  |  | 15 | 266 | 0.2976 | 0.33497 | 0 | 0.01001 | 0.18005 | 0.4975 | 2.1599
|  |  |  | 16 | 269 | 0.058661 | 0.19167 | 0 | 0 | 0 | 0.060059 | 2.79
|  |  |  | 17 | 266 | 0 | 0 | 0 | 0 | 0 | 0 | 0
|  |  |  | 18 | 264 | 0 | 0 | 0 | 0 | 0 | 0 | 0
|  |  |  | 19 | 265 | 0 | 0 | 0 | 0 | 0 | 0 | 0
|  |  |  | 20 | 267 | 0 | 0 | 0 | 0 | 0 | 0 | 0
|  |  |  | 21 | 265 | 0 | 0 | 0 | 0 | 0 | 0 | 0
|  |  |  | 22 | 265 | 0 | 0 | 0 | 0 | 0 | 0 | 0
|  |  |  | 23 | 263 | 0 | 0 | 0 | 0 | 0 | 0 | 0
| 총 그리드 소비량 |  |  |  | count | mean | std | min | 25% | 50% | 75% | max
|  |  | type | 시간
|  |  | not | 0 | 728 | 0.36082 | 0.20729 | 0.049988 | 0.21997 | 0.31982 | 0.44995 | 1.6099
|  |  |  | 1 | 729 | 0.33711 | 0.19522 | 0.039978 | 0.20001 | 0.29993 | 0.41003 | 1.1499
|  |  |  | 2 | 725 | 0.31892 | 0.17878 | 0.030029 | 0.19995 | 0.28003 | 0.38989 | 1.1799
|  |  |  | 3 | 724 | 0.30668 | 0.18005 | 0.049988 | 0.18994 | 0.26477 | 0.37991 | 1.6899
|  |  |  | 4 | 726 | 0.29999 | 0.17757 | 0.039978 | 0.18005 | 0.26001 | 0.37988 | 1.1396
|  |  |  | 5 | 721 | 0.29849 | 0.18796 | 0.030029 | 0.17017 | 0.25 | 0.37012 | 1.3501
|  |  |  | 6 | 719 | 0.32278 | 0.19281 | 0.029968 | 0.19019 | 0.27002 | 0.40002 | 1.4097
|  |  |  | 7 | 718 | 0.38554 | 0.27932 | 0.02002 | 0.22998 | 0.34009 | 0.46997 | 5.0999
|  |  |  | 8 | 724 | 0.38077 | 0.50167 | 0.019958 | 0.21018 | 0.32007 | 0.43994 | 12.0796
|  |  |  | 9 | 720 | 0.33074 | 0.22917 | 0.019958 | 0.19006 | 0.29004 | 0.3999 | 2.28
|  |  |  | 10 | 722 | 0.32317 | 0.4447 | 0.029968 | 0.18008 | 0.27979 | 0.38007 | 11.0103
|  |  |  | 11 | 717 | 0.30975 | 0.2147 | 0.030029 | 0.16992 | 0.26001 | 0.36987 | 1.5801
|  |  |  | 12 | 719 | 0.34139 | 0.3062 | 0.02002 | 0.17011 | 0.26025 | 0.40015 | 3.8398
|  |  |  | 13 | 718 | 0.34389 | 0.46104 | 0.02002 | 0.17004 | 0.27002 | 0.39011 | 10.6899
|  |  |  | 14 | 720 | 0.32454 | 0.29717 | 0.019958 | 0.17011 | 0.26001 | 0.37988 | 4.88
|  |  |  | 15 | 724 | 0.35548 | 0.68207 | 0.019958 | 0.17993 | 0.27979 | 0.39002 | 14.1602
|  |  |  | 16 | 723 | 0.35268 | 0.31167 | 0.02002 | 0.19012 | 0.29004 | 0.41504 | 4.78
|  |  |  | 17 | 727 | 0.426 | 0.37503 | 0.029968 | 0.22998 | 0.3501 | 0.49512 | 5.27
|  |  |  | 18 | 721 | 0.50374 | 0.43791 | 0.030029 | 0.27002 | 0.40991 | 0.58997 | 3.5898
|  |  |  | 19 | 725 | 0.52614 | 0.46618 | 0.019958 | 0.30005 | 0.41992 | 0.56982 | 3.4502
|  |  |  | 20 | 713 | 0.49912 | 0.29274 | 0.049927 | 0.32983 | 0.43994 | 0.58008 | 2.8403
|  |  |  | 21 | 725 | 0.50476 | 0.36732 | 0.039978 | 0.33997 | 0.43018 | 0.59009 | 7.0701
|  |  |  | 22 | 726 | 0.46538 | 0.49206 | 0.02002 | 0.30005 | 0.3999 | 0.55005 | 12.2002
|  |  |  | 23 | 726 | 0.40338 | 0.22333 | 0.030029 | 0.24258 | 0.35998 | 0.50751 | 1.7598
|  |  | use | 0 | 264 | 0.6189 | 0.30231 | 0.15002 | 0.38745 | 0.57007 | 0.82269 | 1.53
|  |  |  | 1 | 265 | 0.56149 | 0.28731 | 0.15002 | 0.33008 | 0.53003 | 0.75 | 2.4099
|  |  |  | 2 | 267 | 0.51839 | 0.25101 | 0.1499 | 0.31995 | 0.47998 | 0.67017 | 1.5499
|  |  |  | 3 | 265 | 0.49165 | 0.22479 | 0.1499 | 0.32007 | 0.46997 | 0.61011 | 1.25
|  |  |  | 4 | 265 | 0.498 | 0.2296 | 0.15002 | 0.31995 | 0.46997 | 0.61987 | 1.54
|  |  |  | 5 | 266 | 0.5012 | 0.24132 | 0.13989 | 0.31006 | 0.48004 | 0.62006 | 1.3499
|  |  |  | 6 | 265 | 0.55983 | 0.36832 | 0.14002 | 0.30005 | 0.48999 | 0.65991 | 2.1501
|  |  |  | 7 | 262 | 0.64194 | 0.50369 | 0.089966 | 0.34988 | 0.51001 | 0.77734 | 5.4001
|  |  |  | 8 | 262 | 0.41298 | 0.37795 | 0 | 0.12247 | 0.28998 | 0.59994 | 1.7898
|  |  |  | 9 | 268 | 0.17903 | 0.28469 | 0 | 0 | 0.029968 | 0.2525 | 1.6299
|  |  |  | 10 | 269 | 0.11073 | 0.23688 | 0 | 0 | 0 | 0.099609 | 1.4502
|  |  |  | 11 | 265 | 0.11053 | 0.25578 | 0 | 0 | 0 | 0.069946 | 2.0601
|  |  |  | 12 | 263 | 0.11893 | 0.23982 | 0 | 0 | 0 | 0.09491 | 1.4297
|  |  |  | 13 | 265 | 0.11426 | 0.2247 | 0 | 0 | 0 | 0.10986 | 1.47
|  |  |  | 14 | 265 | 0.12844 | 0.23242 | 0 | 0 | 0.01001 | 0.16016 | 1.3901
|  |  |  | 15 | 266 | 0.21008 | 0.26377 | 0 | 0.01001 | 0.11993 | 0.32007 | 1.5801
|  |  |  | 16 | 269 | 0.43825 | 0.42714 | 0 | 0.13989 | 0.38013 | 0.62012 | 4.8901
|  |  |  | 17 | 266 | 0.68884 | 0.38955 | 0.10998 | 0.39249 | 0.61499 | 0.91003 | 2.1699
|  |  |  | 18 | 264 | 0.85208 | 0.42616 | 0.23999 | 0.57001 | 0.75494 | 1.03 | 2.74
|  |  |  | 19 | 265 | 0.83836 | 0.43926 | 0.25 | 0.53992 | 0.72009 | 1.0798 | 2.6201
|  |  |  | 20 | 267 | 0.80784 | 0.49141 | 0.23999 | 0.495 | 0.66992 | 1.0326 | 4.9268
|  |  |  | 21 | 265 | 0.78032 | 0.38634 | 0.2301 | 0.50989 | 0.66992 | 1.0503 | 2.3201
|  |  |  | 22 | 265 | 0.74752 | 0.37288 | 0.18994 | 0.46997 | 0.67993 | 0.97998 | 2.3601
|  |  |  | 23 | 263 | 0.68376 | 0.35359 | 0.15002 | 0.43497 | 0.61499 | 0.91016 | 2.5198
| SCR |  |  | count | mean | std | min | 25% | 50% | 75% | max
|  | 설비용량(kW) | 시간
|  | 3kW | 0 | 264 | 0 | 0 | 0 | 0 | 0 | 0 | 0
|  |  | 1 | 265 | 0 | 0 | 0 | 0 | 0 | 0 | 0
|  |  | 2 | 267 | 0 | 0 | 0 | 0 | 0 | 0 | 0
|  |  | 3 | 265 | 0 | 0 | 0 | 0 | 0 | 0 | 0
|  |  | 4 | 265 | 0 | 0 | 0 | 0 | 0 | 0 | 0
|  |  | 5 | 266 | 0 | 0 | 0 | 0 | 0 | 0 | 0
|  |  | 6 | 265 | 0 | 0 | 0 | 0 | 0 | 0 | 0
|  |  | 7 | 262 | 0.80015 | 0.3919 | 0 | 1 | 1 | 1 | 1
|  |  | 8 | 262 | 0.77344 | 0.26042 | 0 | 0.61887 | 0.86819 | 1 | 1
|  |  | 9 | 268 | 0.51944 | 0.30128 | 0 | 0.25724 | 0.47943 | 0.7806 | 1
|  |  | 10 | 269 | 0.42467 | 0.29535 | 0 | 0.17837 | 0.3434 | 0.59571 | 1
|  |  | 11 | 265 | 0.39656 | 0.28354 | 0.052951 | 0.15915 | 0.31599 | 0.53972 | 1
|  |  | 12 | 263 | 0.40676 | 0.28704 | 0.060822 | 0.17173 | 0.33591 | 0.55306 | 1
|  |  | 13 | 265 | 0.4397 | 0.29448 | 0.048694 | 0.19073 | 0.36116 | 0.62021 | 1
|  |  | 14 | 265 | 0.49776 | 0.29094 | 0 | 0.24528 | 0.44731 | 0.72583 | 1
|  |  | 15 | 266 | 0.62461 | 0.30342 | 0 | 0.35739 | 0.65787 | 0.92223 | 1
|  |  | 16 | 269 | 0.81642 | 0.27694 | 0 | 0.66667 | 1 | 1 | 1
|  |  | 17 | 266 | 0.23308 | 0.42359 | 0 | 0 | 0 | 0 | 1
|  |  | 18 | 264 | 0 | 0 | 0 | 0 | 0 | 0 | 0
|  |  | 19 | 265 | 0 | 0 | 0 | 0 | 0 | 0 | 0
|  |  | 20 | 267 | 0 | 0 | 0 | 0 | 0 | 0 | 0
|  |  | 21 | 265 | 0 | 0 | 0 | 0 | 0 | 0 | 0
|  |  | 22 | 265 | 0 | 0 | 0 | 0 | 0 | 0 | 0
|  |  | 23 | 263 | 0 | 0 | 0 | 0 | 0 | 0 | 0
| SSR |  |  | count | mean | std | min | 25% | 50% | 75% | max
|  | 설비용량(kW) | 시간
|  | 3kW | 0 | 264 | 0 | 0 | 0 | 0 | 0 | 0 | 0
|  |  | 1 | 265 | 0 | 0 | 0 | 0 | 0 | 0 | 0
|  |  | 2 | 267 | 0 | 0 | 0 | 0 | 0 | 0 | 0
|  |  | 3 | 265 | 0 | 0 | 0 | 0 | 0 | 0 | 0
|  |  | 4 | 265 | 0 | 0 | 0 | 0 | 0 | 0 | 0
|  |  | 5 | 266 | 0 | 0 | 0 | 0 | 0 | 0 | 0
|  |  | 6 | 265 | 0 | 0 | 0 | 0 | 0 | 0 | 0
|  |  | 7 | 262 | 0.086064 | 0.087042 | 0 | 0.015673 | 0.062556 | 0.1271 | 0.4885
|  |  | 8 | 262 | 0.48645 | 0.29285 | 0 | 0.27572 | 0.46208 | 0.74908 | 1
|  |  | 9 | 268 | 0.76817 | 0.31384 | 0 | 0.58946 | 0.94543 | 1 | 1
|  |  | 10 | 269 | 0.84755 | 0.27953 | 0 | 0.86588 | 1 | 1 | 1
|  |  | 11 | 265 | 0.86165 | 0.25221 | 0.050041 | 0.85207 | 1 | 1 | 1
|  |  | 12 | 263 | 0.85666 | 0.25027 | 0.014104 | 0.83088 | 1 | 1 | 1
|  |  | 13 | 265 | 0.84714 | 0.25126 | 0.032813 | 0.79616 | 1 | 1 | 1
|  |  | 14 | 265 | 0.81394 | 0.27984 | 0 | 0.70018 | 0.97779 | 1 | 1
|  |  | 15 | 266 | 0.68225 | 0.29902 | 0 | 0.43772 | 0.75534 | 0.95648 | 1
|  |  | 16 | 269 | 0.31957 | 0.27152 | 0 | 0.10863 | 0.21973 | 0.54989 | 1
|  |  | 17 | 266 | 0.009437 | 0.027305 | 0 | 0 | 0 | 0 | 0.21751
|  |  | 18 | 264 | 0 | 0 | 0 | 0 | 0 | 0 | 0
|  |  | 19 | 265 | 0 | 0 | 0 | 0 | 0 | 0 | 0
|  |  | 20 | 267 | 0 | 0 | 0 | 0 | 0 | 0 | 0
|  |  | 21 | 265 | 0 | 0 | 0 | 0 | 0 | 0 | 0
|  |  | 22 | 265 | 0 | 0 | 0 | 0 | 0 | 0 | 0
|  |  | 23 | 263 | 0 | 0 | 0 | 0 | 0 | 0 | 0

## 2021.12
시간별
| 총 전력 소비량 |  |  |  | count | mean | std | min | 25% | 50% | 75% | max
|  |  | type | 시간
|  |  | not | 0 | 742 | 0.39996 | 0.35262 | 0.019897 | 0.21997 | 0.34985 | 0.48999 | 5.1699
|  |  |  | 1 | 742 | 0.36297 | 0.32977 | 0.019897 | 0.20996 | 0.32983 | 0.43994 | 7.23
|  |  |  | 2 | 745 | 0.34795 | 0.24308 | 0.040039 | 0.2002 | 0.30005 | 0.41992 | 3.04
|  |  |  | 3 | 742 | 0.32926 | 0.19091 | 0.02002 | 0.19995 | 0.29004 | 0.40033 | 1.21
|  |  |  | 4 | 744 | 0.32544 | 0.19365 | 0.02002 | 0.20007 | 0.29004 | 0.40015 | 1.25
|  |  |  | 5 | 740 | 0.33954 | 0.463 | 0.049927 | 0.19 | 0.27979 | 0.40002 | 10.9302
|  |  |  | 6 | 744 | 0.35264 | 0.28354 | 0.02002 | 0.20996 | 0.29999 | 0.42993 | 5.1599
|  |  |  | 7 | 739 | 0.40256 | 0.2478 | 0.01001 | 0.23999 | 0.3501 | 0.48999 | 3.0103
|  |  |  | 8 | 742 | 0.38269 | 0.25071 | 0.019958 | 0.22998 | 0.32007 | 0.45996 | 2.75
|  |  |  | 9 | 743 | 0.36853 | 0.59328 | 0.030029 | 0.19995 | 0.30005 | 0.41504 | 14.2603
|  |  |  | 10 | 743 | 0.35313 | 0.41669 | 0.01001 | 0.18994 | 0.28003 | 0.40991 | 6.3604
|  |  |  | 11 | 745 | 0.35262 | 0.5188 | 0.02002 | 0.17017 | 0.26977 | 0.39014 | 11.1001
|  |  |  | 12 | 742 | 0.33996 | 0.24671 | 0.02002 | 0.17993 | 0.27991 | 0.41016 | 1.7402
|  |  |  | 13 | 737 | 0.34923 | 0.32899 | 0.019958 | 0.17993 | 0.27049 | 0.41992 | 5.0798
|  |  |  | 14 | 744 | 0.34978 | 0.31444 | 0.019958 | 0.17004 | 0.28003 | 0.42993 | 4.4097
|  |  |  | 15 | 745 | 0.38126 | 0.77326 | 0.02002 | 0.17993 | 0.29004 | 0.42017 | 15.1499
|  |  |  | 16 | 749 | 0.43503 | 0.59157 | 0.019958 | 0.20996 | 0.32996 | 0.47998 | 10.6099
|  |  |  | 17 | 743 | 0.47207 | 0.38591 | 0.029968 | 0.24512 | 0.37988 | 0.56995 | 3.3096
|  |  |  | 18 | 736 | 0.54429 | 0.47164 | 0.02002 | 0.28003 | 0.42993 | 0.61987 | 4.8801
|  |  |  | 19 | 744 | 0.55955 | 0.72397 | 0.030029 | 0.31995 | 0.44019 | 0.6001 | 16.4199
|  |  |  | 20 | 736 | 0.52926 | 0.55935 | 0.02002 | 0.32007 | 0.45996 | 0.60986 | 13.29
|  |  |  | 21 | 730 | 0.53103 | 0.39979 | 0.049927 | 0.34009 | 0.46997 | 0.62012 | 7.4299
|  |  |  | 22 | 740 | 0.50113 | 0.42084 | 0.02002 | 0.31003 | 0.43994 | 0.60001 | 7.5898
|  |  |  | 23 | 743 | 0.42827 | 0.27037 | 0.02002 | 0.25989 | 0.38989 | 0.52997 | 4.21
|  |  | use | 0 | 274 | 0.61834 | 0.296 | 0.15002 | 0.38 | 0.60998 | 0.80005 | 2.8
|  |  |  | 1 | 273 | 0.58424 | 0.43396 | 0.15002 | 0.34998 | 0.55005 | 0.75 | 6.4199
|  |  |  | 2 | 275 | 0.53272 | 0.24296 | 0.14002 | 0.33496 | 0.48999 | 0.69995 | 1.4402
|  |  |  | 3 | 274 | 0.50868 | 0.2261 | 0.16992 | 0.33008 | 0.47998 | 0.66016 | 1.5598
|  |  |  | 4 | 274 | 0.51781 | 0.23818 | 0.14002 | 0.33008 | 0.48486 | 0.66992 | 1.5
|  |  |  | 5 | 275 | 0.51299 | 0.25034 | 0.12 | 0.31006 | 0.46997 | 0.66516 | 1.615
|  |  |  | 6 | 274 | 0.58148 | 0.38304 | 0.099976 | 0.29004 | 0.5 | 0.73505 | 2.3799
|  |  |  | 7 | 274 | 0.73779 | 0.74279 | 0.15991 | 0.37003 | 0.57996 | 0.95746 | 10.6399
|  |  |  | 8 | 274 | 0.77694 | 0.42137 | 0.15991 | 0.47998 | 0.71008 | 0.9975 | 2.73
|  |  |  | 9 | 275 | 0.70348 | 0.46765 | 0.090088 | 0.40015 | 0.65015 | 0.935 | 5.4767
|  |  |  | 10 | 274 | 0.61633 | 0.81852 | 0.079834 | 0.29987 | 0.50983 | 0.7103 | 12.6301
|  |  |  | 11 | 273 | 0.5687 | 0.35834 | 0.090088 | 0.29004 | 0.51953 | 0.75977 | 2.3501
|  |  |  | 12 | 275 | 0.60941 | 0.429 | 0.080078 | 0.32501 | 0.54993 | 0.77509 | 3.5798
|  |  |  | 13 | 273 | 0.55326 | 0.33662 | 0.079834 | 0.31982 | 0.49988 | 0.69995 | 2.7002
|  |  |  | 14 | 269 | 0.55179 | 0.32942 | 0.080078 | 0.31006 | 0.51013 | 0.70007 | 2.01
|  |  |  | 15 | 275 | 0.51957 | 0.30882 | 0.090088 | 0.28009 | 0.49011 | 0.66992 | 2.3
|  |  |  | 16 | 275 | 0.58426 | 0.37116 | 0.089844 | 0.32074 | 0.56006 | 0.72498 | 3.1802
|  |  |  | 17 | 273 | 0.7707 | 0.40915 | 0.17993 | 0.45007 | 0.70996 | 0.99023 | 3.23
|  |  |  | 18 | 273 | 0.87233 | 0.42744 | 0.20007 | 0.55994 | 0.77978 | 1.1001 | 3.71
|  |  |  | 19 | 273 | 0.85136 | 0.41429 | 0.21997 | 0.5 | 0.80005 | 1.1001 | 2.8101
|  |  |  | 20 | 272 | 0.83765 | 0.42135 | 0.21008 | 0.53754 | 0.75 | 1.1099 | 3.5398
|  |  |  | 21 | 269 | 0.81062 | 0.40142 | 0.20007 | 0.52002 | 0.75 | 1.0298 | 2.5598
|  |  |  | 22 | 273 | 0.74815 | 0.34093 | 0.2002 | 0.5 | 0.71997 | 0.95996 | 2.3401
|  |  |  | 23 | 273 | 0.68855 | 0.31932 | 0.16003 | 0.43018 | 0.66992 | 0.88989 | 1.7202
| 총 전력 생산량 |  |  |  | count | mean | std | min | 25% | 50% | 75% | max
|  |  | 설비용량(kW) | 시간
|  |  | 3kW | 0 | 274 | 0 | 0 | 0 | 0 | 0 | 0 | 0
|  |  |  | 1 | 273 | 0 | 0 | 0 | 0 | 0 | 0 | 0
|  |  |  | 2 | 275 | 0 | 0 | 0 | 0 | 0 | 0 | 0
|  |  |  | 3 | 274 | 0 | 0 | 0 | 0 | 0 | 0 | 0
|  |  |  | 4 | 274 | 0 | 0 | 0 | 0 | 0 | 0 | 0
|  |  |  | 5 | 275 | 0 | 0 | 0 | 0 | 0 | 0 | 0
|  |  |  | 6 | 274 | 0 | 0 | 0 | 0 | 0 | 0 | 0
|  |  |  | 7 | 274 | 0.004961 | 0.00848 | 0 | 0 | 0 | 0.01001 | 0.050049
|  |  |  | 8 | 274 | 0.20701 | 0.1759 | 0 | 0.070068 | 0.16998 | 0.28003 | 0.78003
|  |  |  | 9 | 275 | 0.70315 | 0.48318 | 0 | 0.28998 | 0.63989 | 1.0901 | 1.78
|  |  |  | 10 | 274 | 1.0897 | 0.62539 | 0 | 0.56006 | 1.1099 | 1.6174 | 2.98
|  |  |  | 11 | 273 | 1.3542 | 0.67039 | 0 | 0.78003 | 1.52 | 1.9399 | 2.7
|  |  |  | 12 | 275 | 1.4056 | 0.70619 | 0 | 0.76001 | 1.5801 | 2.03 | 4.0801
|  |  |  | 13 | 273 | 1.2703 | 0.67367 | 0 | 0.65991 | 1.4099 | 1.8601 | 2.3098
|  |  |  | 14 | 269 | 1.0417 | 0.71599 | 0 | 0.45996 | 0.98999 | 1.5801 | 7.4299
|  |  |  | 15 | 275 | 0.63403 | 0.48713 | 0 | 0.22998 | 0.56006 | 0.92004 | 3.1001
|  |  |  | 16 | 275 | 0.12929 | 0.14039 | 0 | 0.040039 | 0.080078 | 0.14502 | 0.88013
|  |  |  | 17 | 273 | 0.00931 | 0.10762 | 0 | 0 | 0 | 0 | 1.7114
|  |  |  | 18 | 273 | 0 | 0 | 0 | 0 | 0 | 0 | 0
|  |  |  | 19 | 273 | 0 | 0 | 0 | 0 | 0 | 0 | 0
|  |  |  | 20 | 272 | 0 | 0 | 0 | 0 | 0 | 0 | 0
|  |  |  | 21 | 269 | 0 | 0 | 0 | 0 | 0 | 0 | 0
|  |  |  | 22 | 273 | 0 | 0 | 0 | 0 | 0 | 0 | 0
|  |  |  | 23 | 273 | 0 | 0 | 0 | 0 | 0 | 0 | 0
| 총 전력 수출량 |  |  |  | count | mean | std | min | 25% | 50% | 75% | max
|  |  | 설비용량(kW) | 시간
|  |  | 3kW | 0 | 274 | 0 | 0 | 0 | 0 | 0 | 0 | 0
|  |  |  | 1 | 273 | 0 | 0 | 0 | 0 | 0 | 0 | 0
|  |  |  | 2 | 275 | 0 | 0 | 0 | 0 | 0 | 0 | 0
|  |  |  | 3 | 274 | 0 | 0 | 0 | 0 | 0 | 0 | 0
|  |  |  | 4 | 274 | 0 | 0 | 0 | 0 | 0 | 0 | 0
|  |  |  | 5 | 275 | 0 | 0 | 0 | 0 | 0 | 0 | 0
|  |  |  | 6 | 274 | 0 | 0 | 0 | 0 | 0 | 0 | 0
|  |  |  | 7 | 274 | 0 | 0 | 0 | 0 | 0 | 0 | 0
|  |  |  | 8 | 274 | 0.02544 | 0.05007 | 0 | 0 | 0 | 0.030029 | 0.35998
|  |  |  | 9 | 275 | 0.30007 | 0.31587 | 0 | 0.019928 | 0.18994 | 0.50501 | 1.3101
|  |  |  | 10 | 274 | 0.64589 | 0.48966 | 0 | 0.20245 | 0.61499 | 1.0775 | 1.77
|  |  |  | 11 | 273 | 0.89044 | 0.58905 | 0 | 0.33997 | 0.96997 | 1.3799 | 2.1702
|  |  |  | 12 | 275 | 0.92353 | 0.6377 | 0 | 0.30002 | 0.98999 | 1.45 | 2.91
|  |  |  | 13 | 273 | 0.82919 | 0.60391 | 0 | 0.26001 | 0.80005 | 1.3401 | 2.2
|  |  |  | 14 | 269 | 0.635 | 0.63844 | 0 | 0.11987 | 0.5 | 1.0901 | 6.6802
|  |  |  | 15 | 275 | 0.33005 | 0.3903 | 0 | 0.014954 | 0.18994 | 0.56 | 2.23
|  |  |  | 16 | 275 | 0.037069 | 0.082483 | 0 | 0 | 0 | 0.02002 | 0.47998
|  |  |  | 17 | 273 | 0.000587 | 0.009693 | 0 | 0 | 0 | 0 | 0.16016
|  |  |  | 18 | 273 | 0 | 0 | 0 | 0 | 0 | 0 | 0
|  |  |  | 19 | 273 | 0 | 0 | 0 | 0 | 0 | 0 | 0
|  |  |  | 20 | 272 | 0 | 0 | 0 | 0 | 0 | 0 | 0
|  |  |  | 21 | 269 | 0 | 0 | 0 | 0 | 0 | 0 | 0
|  |  |  | 22 | 273 | 0 | 0 | 0 | 0 | 0 | 0 | 0
|  |  |  | 23 | 273 | 0 | 0 | 0 | 0 | 0 | 0 | 0
| 총 그리드 소비량 |  |  |  | count | mean | std | min | 25% | 50% | 75% | max
|  |  | type | 시간
|  |  | not | 0 | 742 | 0.39996 | 0.35262 | 0.019897 | 0.21997 | 0.34985 | 0.48999 | 5.1699
|  |  |  | 1 | 742 | 0.36297 | 0.32977 | 0.019897 | 0.20996 | 0.32983 | 0.43994 | 7.23
|  |  |  | 2 | 745 | 0.34795 | 0.24308 | 0.040039 | 0.2002 | 0.30005 | 0.41992 | 3.04
|  |  |  | 3 | 742 | 0.32926 | 0.19091 | 0.02002 | 0.19995 | 0.29004 | 0.40033 | 1.21
|  |  |  | 4 | 744 | 0.32544 | 0.19365 | 0.02002 | 0.20007 | 0.29004 | 0.40015 | 1.25
|  |  |  | 5 | 740 | 0.33954 | 0.463 | 0.049927 | 0.19 | 0.27979 | 0.40002 | 10.9302
|  |  |  | 6 | 744 | 0.35264 | 0.28354 | 0.02002 | 0.20996 | 0.29999 | 0.42993 | 5.1599
|  |  |  | 7 | 739 | 0.40256 | 0.2478 | 0.01001 | 0.23999 | 0.3501 | 0.48999 | 3.0103
|  |  |  | 8 | 742 | 0.38269 | 0.25071 | 0.019958 | 0.22998 | 0.32007 | 0.45996 | 2.75
|  |  |  | 9 | 743 | 0.36853 | 0.59328 | 0.030029 | 0.19995 | 0.30005 | 0.41504 | 14.2603
|  |  |  | 10 | 743 | 0.35313 | 0.41669 | 0.01001 | 0.18994 | 0.28003 | 0.40991 | 6.3604
|  |  |  | 11 | 745 | 0.35262 | 0.5188 | 0.02002 | 0.17017 | 0.26977 | 0.39014 | 11.1001
|  |  |  | 12 | 742 | 0.33996 | 0.24671 | 0.02002 | 0.17993 | 0.27991 | 0.41016 | 1.7402
|  |  |  | 13 | 737 | 0.34923 | 0.32899 | 0.019958 | 0.17993 | 0.27049 | 0.41992 | 5.0798
|  |  |  | 14 | 744 | 0.34978 | 0.31444 | 0.019958 | 0.17004 | 0.28003 | 0.42993 | 4.4097
|  |  |  | 15 | 745 | 0.38126 | 0.77326 | 0.02002 | 0.17993 | 0.29004 | 0.42017 | 15.1499
|  |  |  | 16 | 749 | 0.43503 | 0.59157 | 0.019958 | 0.20996 | 0.32996 | 0.47998 | 10.6099
|  |  |  | 17 | 743 | 0.47207 | 0.38591 | 0.029968 | 0.24512 | 0.37988 | 0.56995 | 3.3096
|  |  |  | 18 | 736 | 0.54429 | 0.47164 | 0.02002 | 0.28003 | 0.42993 | 0.61987 | 4.8801
|  |  |  | 19 | 744 | 0.55955 | 0.72397 | 0.030029 | 0.31995 | 0.44019 | 0.6001 | 16.4199
|  |  |  | 20 | 736 | 0.52926 | 0.55935 | 0.02002 | 0.32007 | 0.45996 | 0.60986 | 13.29
|  |  |  | 21 | 730 | 0.53103 | 0.39979 | 0.049927 | 0.34009 | 0.46997 | 0.62012 | 7.4299
|  |  |  | 22 | 740 | 0.50113 | 0.42084 | 0.02002 | 0.31003 | 0.43994 | 0.60001 | 7.5898
|  |  |  | 23 | 743 | 0.42827 | 0.27037 | 0.02002 | 0.25989 | 0.38989 | 0.52997 | 4.21
|  |  | use | 0 | 274 | 0.61834 | 0.296 | 0.15002 | 0.38 | 0.60998 | 0.80005 | 2.8
|  |  |  | 1 | 273 | 0.58424 | 0.43396 | 0.15002 | 0.34998 | 0.55005 | 0.75 | 6.4199
|  |  |  | 2 | 275 | 0.53272 | 0.24296 | 0.14002 | 0.33496 | 0.48999 | 0.69995 | 1.4402
|  |  |  | 3 | 274 | 0.50868 | 0.2261 | 0.16992 | 0.33008 | 0.47998 | 0.66016 | 1.5598
|  |  |  | 4 | 274 | 0.51781 | 0.23818 | 0.14002 | 0.33008 | 0.48486 | 0.66992 | 1.5
|  |  |  | 5 | 275 | 0.51299 | 0.25034 | 0.12 | 0.31006 | 0.46997 | 0.66516 | 1.615
|  |  |  | 6 | 274 | 0.58148 | 0.38304 | 0.099976 | 0.29004 | 0.5 | 0.73505 | 2.3799
|  |  |  | 7 | 274 | 0.73283 | 0.74266 | 0.15991 | 0.36987 | 0.56494 | 0.94745 | 10.6299
|  |  |  | 8 | 274 | 0.59537 | 0.43058 | 0.040039 | 0.2627 | 0.5 | 0.81482 | 2.48
|  |  |  | 9 | 275 | 0.3004 | 0.44817 | 0 | 0.02002 | 0.13013 | 0.46985 | 5.1301
|  |  |  | 10 | 274 | 0.17255 | 0.69132 | 0 | 0 | 0.010132 | 0.14746 | 10.8101
|  |  |  | 11 | 273 | 0.10491 | 0.21887 | 0 | 0 | 0 | 0.10986 | 1.7
|  |  |  | 12 | 275 | 0.12735 | 0.27417 | 0 | 0 | 0 | 0.11011 | 1.6802
|  |  |  | 13 | 273 | 0.11215 | 0.2092 | 0 | 0 | 0.01001 | 0.14002 | 1.3201
|  |  |  | 14 | 269 | 0.14506 | 0.25101 | 0 | 0 | 0.030029 | 0.18005 | 1.6001
|  |  |  | 15 | 275 | 0.2156 | 0.28226 | 0 | 0.02002 | 0.10986 | 0.32983 | 2.2002
|  |  |  | 16 | 275 | 0.49204 | 0.37441 | 0 | 0.18994 | 0.45996 | 0.65515 | 2.3
|  |  |  | 17 | 273 | 0.76198 | 0.39472 | 0.17993 | 0.44971 | 0.69995 | 0.98999 | 3.23
|  |  |  | 18 | 273 | 0.87233 | 0.42744 | 0.20007 | 0.55994 | 0.77978 | 1.1001 | 3.71
|  |  |  | 19 | 273 | 0.85136 | 0.41429 | 0.21997 | 0.5 | 0.80005 | 1.1001 | 2.8101
|  |  |  | 20 | 272 | 0.83765 | 0.42135 | 0.21008 | 0.53754 | 0.75 | 1.1099 | 3.5398
|  |  |  | 21 | 269 | 0.81062 | 0.40142 | 0.20007 | 0.52002 | 0.75 | 1.0298 | 2.5598
|  |  |  | 22 | 273 | 0.74815 | 0.34093 | 0.2002 | 0.5 | 0.71997 | 0.95996 | 2.3401
|  |  |  | 23 | 273 | 0.68855 | 0.31932 | 0.16003 | 0.43018 | 0.66992 | 0.88989 | 1.7202
| SCR |  |  | count | mean | std | min | 25% | 50% | 75% | max
|  | 설비용량(kW) | 시간
|  | 3kW | 0 | 274 | 0 | 0 | 0 | 0 | 0 | 0 | 0
|  |  | 1 | 273 | 0 | 0 | 0 | 0 | 0 | 0 | 0
|  |  | 2 | 275 | 0 | 0 | 0 | 0 | 0 | 0 | 0
|  |  | 3 | 274 | 0 | 0 | 0 | 0 | 0 | 0 | 0
|  |  | 4 | 274 | 0 | 0 | 0 | 0 | 0 | 0 | 0
|  |  | 5 | 275 | 0 | 0 | 0 | 0 | 0 | 0 | 0
|  |  | 6 | 274 | 0 | 0 | 0 | 0 | 0 | 0 | 0
|  |  | 7 | 274 | 0.34671 | 0.4768 | 0 | 0 | 0 | 1 | 1
|  |  | 8 | 274 | 0.84195 | 0.27965 | 0 | 0.79988 | 1 | 1 | 1
|  |  | 9 | 275 | 0.65643 | 0.27862 | 0 | 0.43252 | 0.67517 | 0.9219 | 1
|  |  | 10 | 274 | 0.49295 | 0.28373 | 0 | 0.26872 | 0.42884 | 0.70596 | 1
|  |  | 11 | 273 | 0.42951 | 0.28206 | 0 | 0.19995 | 0.36187 | 0.5715 | 1
|  |  | 12 | 275 | 0.4363 | 0.28401 | 0 | 0.21435 | 0.36156 | 0.61344 | 1
|  |  | 13 | 273 | 0.45313 | 0.28093 | 0 | 0.22074 | 0.3977 | 0.63467 | 1
|  |  | 14 | 269 | 0.51836 | 0.29099 | 0 | 0.2751 | 0.48632 | 0.73769 | 1
|  |  | 15 | 275 | 0.63713 | 0.30285 | 0 | 0.34616 | 0.70755 | 0.93397 | 1
|  |  | 16 | 275 | 0.81886 | 0.29402 | 0 | 0.72039 | 1 | 1 | 1
|  |  | 17 | 273 | 0.10503 | 0.30584 | 0 | 0 | 0 | 0 | 1
|  |  | 18 | 273 | 0 | 0 | 0 | 0 | 0 | 0 | 0
|  |  | 19 | 273 | 0 | 0 | 0 | 0 | 0 | 0 | 0
|  |  | 20 | 272 | 0 | 0 | 0 | 0 | 0 | 0 | 0
|  |  | 21 | 269 | 0 | 0 | 0 | 0 | 0 | 0 | 0
|  |  | 22 | 273 | 0 | 0 | 0 | 0 | 0 | 0 | 0
|  |  | 23 | 273 | 0 | 0 | 0 | 0 | 0 | 0 | 0
| SSR |  |  | count | mean | std | min | 25% | 50% | 75% | max
|  | 설비용량(kW) | 시간
|  | 3kW | 0 | 274 | 0 | 0 | 0 | 0 | 0 | 0 | 0
|  |  | 1 | 273 | 0 | 0 | 0 | 0 | 0 | 0 | 0
|  |  | 2 | 275 | 0 | 0 | 0 | 0 | 0 | 0 | 0
|  |  | 3 | 274 | 0 | 0 | 0 | 0 | 0 | 0 | 0
|  |  | 4 | 274 | 0 | 0 | 0 | 0 | 0 | 0 | 0
|  |  | 5 | 275 | 0 | 0 | 0 | 0 | 0 | 0 | 0
|  |  | 6 | 274 | 0 | 0 | 0 | 0 | 0 | 0 | 0
|  |  | 7 | 274 | 0.008991 | 0.014998 | 0 | 0 | 0 | 0.016898 | 0.083418
|  |  | 8 | 274 | 0.28819 | 0.22662 | 0 | 0.091658 | 0.23729 | 0.45791 | 0.92586
|  |  | 9 | 275 | 0.65553 | 0.32484 | 0 | 0.39182 | 0.75792 | 0.94879 | 1
|  |  | 10 | 274 | 0.81722 | 0.26311 | 0 | 0.69876 | 0.9687 | 1 | 1
|  |  | 11 | 273 | 0.87194 | 0.22778 | 0 | 0.85314 | 1 | 1 | 1
|  |  | 12 | 275 | 0.86195 | 0.22813 | 0 | 0.82 | 1 | 1 | 1
|  |  | 13 | 273 | 0.85166 | 0.22707 | 0 | 0.7688 | 0.98112 | 1 | 1
|  |  | 14 | 269 | 0.80367 | 0.25765 | 0 | 0.66661 | 0.92495 | 1 | 1
|  |  | 15 | 275 | 0.66993 | 0.30921 | 0 | 0.42264 | 0.78649 | 0.93575 | 1
|  |  | 16 | 275 | 0.24383 | 0.24576 | 0 | 0.062548 | 0.13096 | 0.40968 | 1
|  |  | 17 | 273 | 0.006438 | 0.046462 | 0 | 0 | 0 | 0 | 0.65785
|  |  | 18 | 273 | 0 | 0 | 0 | 0 | 0 | 0 | 0
|  |  | 19 | 273 | 0 | 0 | 0 | 0 | 0 | 0 | 0
|  |  | 20 | 272 | 0 | 0 | 0 | 0 | 0 | 0 | 0
|  |  | 21 | 269 | 0 | 0 | 0 | 0 | 0 | 0 | 0
|  |  | 22 | 273 | 0 | 0 | 0 | 0 | 0 | 0 | 0
|  |  | 23 | 273 | 0 | 0 | 0 | 0 | 0 | 0 | 0

## 2022.01
시간별
| 총 전력 소비량 |  |  |  | count | mean | std | min | 25% | 50% | 75% | max
|  |  | type | 시간
|  |  | not | 0 | 756 | 0.4145 | 0.26397 | 0.069946 | 0.22998 | 0.35998 | 0.52002 | 2.0298
|  |  |  | 1 | 755 | 0.37613 | 0.24044 | 0.059937 | 0.21997 | 0.32983 | 0.45996 | 1.96
|  |  |  | 2 | 755 | 0.35478 | 0.26128 | 0.059937 | 0.20007 | 0.30005 | 0.41992 | 4.3496
|  |  |  | 3 | 756 | 0.3331 | 0.20381 | 0.030029 | 0.19995 | 0.29004 | 0.41016 | 1.1899
|  |  |  | 4 | 752 | 0.32506 | 0.19898 | 0.050049 | 0.19995 | 0.28003 | 0.39258 | 1.25
|  |  |  | 5 | 747 | 0.31713 | 0.20466 | 0.040039 | 0.17993 | 0.27979 | 0.39002 | 1.1602
|  |  |  | 6 | 753 | 0.3544 | 0.35941 | 0.039917 | 0.20996 | 0.29004 | 0.41016 | 6.77
|  |  |  | 7 | 753 | 0.41847 | 0.2553 | 0.029907 | 0.25 | 0.36011 | 0.52002 | 2.5898
|  |  |  | 8 | 752 | 0.40654 | 0.29529 | 0.02002 | 0.22998 | 0.33991 | 0.47998 | 2.6001
|  |  |  | 9 | 750 | 0.40209 | 0.52911 | 0.02002 | 0.20996 | 0.31006 | 0.44995 | 11.1602
|  |  |  | 10 | 753 | 0.40807 | 0.69207 | 0.01001 | 0.19995 | 0.30994 | 0.46997 | 15.1304
|  |  |  | 11 | 751 | 0.36744 | 0.29242 | 0.02002 | 0.18994 | 0.2998 | 0.44006 | 2.98
|  |  |  | 12 | 751 | 0.39846 | 0.54816 | 0.01001 | 0.18994 | 0.29004 | 0.46997 | 11.4001
|  |  |  | 13 | 750 | 0.37663 | 0.29678 | 0.01001 | 0.2002 | 0.30005 | 0.45996 | 2.3899
|  |  |  | 14 | 747 | 0.40075 | 0.59456 | 0.019897 | 0.19995 | 0.30005 | 0.44006 | 10.9299
|  |  |  | 15 | 749 | 0.37434 | 0.30796 | 0.02002 | 0.19995 | 0.31006 | 0.44995 | 2.8301
|  |  |  | 16 | 750 | 0.42797 | 0.55156 | 0.040039 | 0.21997 | 0.33984 | 0.47998 | 12.3604
|  |  |  | 17 | 754 | 0.48834 | 0.48657 | 0.02002 | 0.25 | 0.39008 | 0.55005 | 7.6299
|  |  |  | 18 | 742 | 0.54712 | 0.42903 | 0.019897 | 0.29993 | 0.44995 | 0.64746 | 3.4404
|  |  |  | 19 | 747 | 0.5666 | 0.4615 | 0.059937 | 0.32007 | 0.45996 | 0.625 | 4.1699
|  |  |  | 20 | 749 | 0.55082 | 0.40355 | 0.099976 | 0.33008 | 0.47021 | 0.63013 | 5.0498
|  |  |  | 21 | 745 | 0.55768 | 0.5772 | 0.060059 | 0.34998 | 0.47021 | 0.6499 | 14.0103
|  |  |  | 22 | 753 | 0.51148 | 0.36108 | 0.060059 | 0.30005 | 0.44995 | 0.61011 | 5.95
|  |  |  | 23 | 753 | 0.46208 | 0.6775 | 0.079956 | 0.25 | 0.38989 | 0.55005 | 17.54
|  |  | use | 0 | 276 | 0.68667 | 0.27147 | 0.18994 | 0.45996 | 0.66504 | 0.86987 | 2.0901
|  |  |  | 1 | 277 | 0.61712 | 0.22205 | 0.18994 | 0.42017 | 0.60986 | 0.7998 | 1.54
|  |  |  | 2 | 276 | 0.60381 | 0.22503 | 0.22998 | 0.41013 | 0.58984 | 0.77246 | 1.2102
|  |  |  | 3 | 277 | 0.58327 | 0.22642 | 0.20996 | 0.40002 | 0.54004 | 0.75977 | 1.4102
|  |  |  | 4 | 276 | 0.59156 | 0.3605 | 0.13989 | 0.40991 | 0.54004 | 0.74268 | 5.4297
|  |  |  | 5 | 277 | 0.57782 | 0.25819 | 0.14002 | 0.37 | 0.53003 | 0.77002 | 1.78
|  |  |  | 6 | 272 | 0.62217 | 0.29237 | 0.18994 | 0.41748 | 0.56006 | 0.81006 | 2.46
|  |  |  | 7 | 272 | 0.74745 | 0.4154 | 0.19995 | 0.44995 | 0.67981 | 0.95996 | 2.8201
|  |  |  | 8 | 272 | 0.84701 | 0.40897 | 0.15979 | 0.50998 | 0.7749 | 1.1451 | 2.6099
|  |  |  | 9 | 272 | 0.76395 | 0.42593 | 0.089844 | 0.49997 | 0.72986 | 0.95001 | 3.7202
|  |  |  | 10 | 268 | 0.68582 | 0.45344 | 0.090088 | 0.37012 | 0.61511 | 0.87003 | 4
|  |  |  | 11 | 272 | 0.69 | 0.55755 | 0.1001 | 0.3676 | 0.6051 | 0.8797 | 6.8203
|  |  |  | 12 | 268 | 0.71635 | 0.45307 | 0.079834 | 0.37769 | 0.62012 | 0.96274 | 2.95
|  |  |  | 13 | 269 | 0.6747 | 0.41316 | 0.090088 | 0.3999 | 0.59021 | 0.88965 | 2.8601
|  |  |  | 14 | 269 | 0.64711 | 0.35948 | 0.094727 | 0.40991 | 0.61475 | 0.84009 | 2.6802
|  |  |  | 15 | 271 | 0.67607 | 0.40198 | 0.070068 | 0.40503 | 0.61987 | 0.88001 | 3.1099
|  |  |  | 16 | 273 | 0.71065 | 0.83864 | 0.094971 | 0.41003 | 0.61987 | 0.88965 | 13.1
|  |  |  | 17 | 271 | 0.82384 | 0.44799 | 0.11987 | 0.54004 | 0.73999 | 1 | 3.87
|  |  |  | 18 | 274 | 0.99216 | 0.46712 | 0.20996 | 0.64004 | 0.93018 | 1.21 | 3.22
|  |  |  | 19 | 274 | 0.97741 | 0.42838 | 0.14014 | 0.64996 | 0.95007 | 1.2475 | 3.167
|  |  |  | 20 | 274 | 0.9237 | 0.47088 | 0.1499 | 0.62012 | 0.8952 | 1.1174 | 5.6602
|  |  |  | 21 | 271 | 0.90748 | 0.33552 | 0.26001 | 0.64008 | 0.8999 | 1.1199 | 2.5298
|  |  |  | 22 | 272 | 0.83995 | 0.29841 | 0.21997 | 0.63739 | 0.83508 | 1.03 | 2.0601
|  |  |  | 23 | 274 | 0.78722 | 0.45047 | 0.23999 | 0.53253 | 0.73999 | 0.94971 | 6.1602
| 총 전력 생산량 |  |  |  | count | mean | std | min | 25% | 50% | 75% | max
|  |  | 설비용량(kW) | 시간
|  |  | 3kW | 0 | 276 | 0 | 0 | 0 | 0 | 0 | 0 | 0
|  |  |  | 1 | 277 | 0 | 0 | 0 | 0 | 0 | 0 | 0
|  |  |  | 2 | 276 | 0 | 0 | 0 | 0 | 0 | 0 | 0
|  |  |  | 3 | 277 | 0 | 0 | 0 | 0 | 0 | 0 | 0
|  |  |  | 4 | 276 | 0 | 0 | 0 | 0 | 0 | 0 | 0
|  |  |  | 5 | 277 | 0 | 0 | 0 | 0 | 0 | 0 | 0
|  |  |  | 6 | 272 | 0 | 0 | 0 | 0 | 0 | 0 | 0
|  |  |  | 7 | 272 | 0.001619 | 0.003693 | 0 | 0 | 0 | 0 | 0.01001
|  |  |  | 8 | 272 | 0.16764 | 0.13809 | 0 | 0.069824 | 0.13989 | 0.22003 | 0.71997
|  |  |  | 9 | 272 | 0.68184 | 0.41707 | 0 | 0.33002 | 0.66504 | 0.95001 | 1.6499
|  |  |  | 10 | 268 | 1.1312 | 0.54717 | 0 | 0.73749 | 1.215 | 1.55 | 2.1201
|  |  |  | 11 | 272 | 1.4561 | 0.67711 | 0.01001 | 0.92761 | 1.625 | 2 | 4.76
|  |  |  | 12 | 268 | 1.5575 | 0.65432 | 0 | 1.0601 | 1.72 | 2.1299 | 2.4399
|  |  |  | 13 | 269 | 1.5309 | 0.70307 | 0.02002 | 0.9602 | 1.75 | 2.0898 | 4.21
|  |  |  | 14 | 269 | 1.2797 | 0.64467 | 0.01001 | 0.72998 | 1.4199 | 1.8 | 3.95
|  |  |  | 15 | 271 | 0.89565 | 0.59526 | 0.009766 | 0.41504 | 0.85986 | 1.3101 | 5.25
|  |  |  | 16 | 273 | 0.32348 | 0.52361 | 0 | 0.1001 | 0.21997 | 0.42017 | 7.8501
|  |  |  | 17 | 271 | 0.017264 | 0.02747 | 0 | 0 | 0.01001 | 0.02002 | 0.16992
|  |  |  | 18 | 274 | 0 | 0 | 0 | 0 | 0 | 0 | 0
|  |  |  | 19 | 274 | 0 | 0 | 0 | 0 | 0 | 0 | 0
|  |  |  | 20 | 274 | 0 | 0 | 0 | 0 | 0 | 0 | 0
|  |  |  | 21 | 271 | 0 | 0 | 0 | 0 | 0 | 0 | 0
|  |  |  | 22 | 272 | 0 | 0 | 0 | 0 | 0 | 0 | 0
|  |  |  | 23 | 274 | 0 | 0 | 0 | 0 | 0 | 0 | 0
| 총 전력 수출량 |  |  |  | count | mean | std | min | 25% | 50% | 75% | max
|  |  | 설비용량(kW) | 시간
|  |  | 3kW | 0 | 276 | 0 | 0 | 0 | 0 | 0 | 0 | 0
|  |  |  | 1 | 277 | 0 | 0 | 0 | 0 | 0 | 0 | 0
|  |  |  | 2 | 276 | 0 | 0 | 0 | 0 | 0 | 0 | 0
|  |  |  | 3 | 277 | 0 | 0 | 0 | 0 | 0 | 0 | 0
|  |  |  | 4 | 276 | 0 | 0 | 0 | 0 | 0 | 0 | 0
|  |  |  | 5 | 277 | 0 | 0 | 0 | 0 | 0 | 0 | 0
|  |  |  | 6 | 272 | 0 | 0 | 0 | 0 | 0 | 0 | 0
|  |  |  | 7 | 272 | 0 | 0 | 0 | 0 | 0 | 0 | 0
|  |  |  | 8 | 272 | 0.012537 | 0.03516 | 0 | 0 | 0 | 0 | 0.25
|  |  |  | 9 | 272 | 0.23967 | 0.26001 | 0 | 0.029922 | 0.15002 | 0.38263 | 1.1602
|  |  |  | 10 | 268 | 0.5987 | 0.44372 | 0 | 0.23016 | 0.53003 | 0.95254 | 1.5898
|  |  |  | 11 | 272 | 0.8825 | 0.58763 | 0 | 0.35757 | 0.92993 | 1.35 | 2.7202
|  |  |  | 12 | 268 | 0.96268 | 0.61288 | 0 | 0.38744 | 1.03 | 1.46 | 2.1399
|  |  |  | 13 | 269 | 0.95844 | 0.6293 | 0 | 0.39002 | 1 | 1.4402 | 3.3101
|  |  |  | 14 | 269 | 0.75488 | 0.57158 | 0 | 0.20996 | 0.79004 | 1.1899 | 3.3298
|  |  |  | 15 | 271 | 0.44375 | 0.45506 | 0 | 0.070038 | 0.30005 | 0.72998 | 3.2
|  |  |  | 16 | 273 | 0.10189 | 0.21694 | 0 | 0 | 0.01001 | 0.1001 | 2.17
|  |  |  | 17 | 271 | 0.000869 | 0.004652 | 0 | 0 | 0 | 0 | 0.050049
|  |  |  | 18 | 274 | 0 | 0 | 0 | 0 | 0 | 0 | 0
|  |  |  | 19 | 274 | 0 | 0 | 0 | 0 | 0 | 0 | 0
|  |  |  | 20 | 274 | 0 | 0 | 0 | 0 | 0 | 0 | 0
|  |  |  | 21 | 271 | 0 | 0 | 0 | 0 | 0 | 0 | 0
|  |  |  | 22 | 272 | 0 | 0 | 0 | 0 | 0 | 0 | 0
|  |  |  | 23 | 274 | 0 | 0 | 0 | 0 | 0 | 0 | 0
| 총 그리드 소비량 |  |  |  | count | mean | std | min | 25% | 50% | 75% | max
|  |  | type | 시간
|  |  | not | 0 | 756 | 0.4145 | 0.26397 | 0.069946 | 0.22998 | 0.35998 | 0.52002 | 2.0298
|  |  |  | 1 | 755 | 0.37613 | 0.24044 | 0.059937 | 0.21997 | 0.32983 | 0.45996 | 1.96
|  |  |  | 2 | 755 | 0.35478 | 0.26128 | 0.059937 | 0.20007 | 0.30005 | 0.41992 | 4.3496
|  |  |  | 3 | 756 | 0.3331 | 0.20381 | 0.030029 | 0.19995 | 0.29004 | 0.41016 | 1.1899
|  |  |  | 4 | 752 | 0.32506 | 0.19898 | 0.050049 | 0.19995 | 0.28003 | 0.39258 | 1.25
|  |  |  | 5 | 747 | 0.31713 | 0.20466 | 0.040039 | 0.17993 | 0.27979 | 0.39002 | 1.1602
|  |  |  | 6 | 753 | 0.3544 | 0.35941 | 0.039917 | 0.20996 | 0.29004 | 0.41016 | 6.77
|  |  |  | 7 | 753 | 0.41847 | 0.2553 | 0.029907 | 0.25 | 0.36011 | 0.52002 | 2.5898
|  |  |  | 8 | 752 | 0.40654 | 0.29529 | 0.02002 | 0.22998 | 0.33991 | 0.47998 | 2.6001
|  |  |  | 9 | 750 | 0.40209 | 0.52911 | 0.02002 | 0.20996 | 0.31006 | 0.44995 | 11.1602
|  |  |  | 10 | 753 | 0.40807 | 0.69207 | 0.01001 | 0.19995 | 0.30994 | 0.46997 | 15.1304
|  |  |  | 11 | 751 | 0.36744 | 0.29242 | 0.02002 | 0.18994 | 0.2998 | 0.44006 | 2.98
|  |  |  | 12 | 751 | 0.39846 | 0.54816 | 0.01001 | 0.18994 | 0.29004 | 0.46997 | 11.4001
|  |  |  | 13 | 750 | 0.37663 | 0.29678 | 0.01001 | 0.2002 | 0.30005 | 0.45996 | 2.3899
|  |  |  | 14 | 747 | 0.40075 | 0.59456 | 0.019897 | 0.19995 | 0.30005 | 0.44006 | 10.9299
|  |  |  | 15 | 749 | 0.37434 | 0.30796 | 0.02002 | 0.19995 | 0.31006 | 0.44995 | 2.8301
|  |  |  | 16 | 750 | 0.42797 | 0.55156 | 0.040039 | 0.21997 | 0.33984 | 0.47998 | 12.3604
|  |  |  | 17 | 754 | 0.48834 | 0.48657 | 0.02002 | 0.25 | 0.39008 | 0.55005 | 7.6299
|  |  |  | 18 | 742 | 0.54712 | 0.42903 | 0.019897 | 0.29993 | 0.44995 | 0.64746 | 3.4404
|  |  |  | 19 | 747 | 0.5666 | 0.4615 | 0.059937 | 0.32007 | 0.45996 | 0.625 | 4.1699
|  |  |  | 20 | 749 | 0.55082 | 0.40355 | 0.099976 | 0.33008 | 0.47021 | 0.63013 | 5.0498
|  |  |  | 21 | 745 | 0.55768 | 0.5772 | 0.060059 | 0.34998 | 0.47021 | 0.6499 | 14.0103
|  |  |  | 22 | 753 | 0.51148 | 0.36108 | 0.060059 | 0.30005 | 0.44995 | 0.61011 | 5.95
|  |  |  | 23 | 753 | 0.46208 | 0.6775 | 0.079956 | 0.25 | 0.38989 | 0.55005 | 17.54
|  |  | use | 0 | 276 | 0.68667 | 0.27147 | 0.18994 | 0.45996 | 0.66504 | 0.86987 | 2.0901
|  |  |  | 1 | 277 | 0.61712 | 0.22205 | 0.18994 | 0.42017 | 0.60986 | 0.7998 | 1.54
|  |  |  | 2 | 276 | 0.60381 | 0.22503 | 0.22998 | 0.41013 | 0.58984 | 0.77246 | 1.2102
|  |  |  | 3 | 277 | 0.58327 | 0.22642 | 0.20996 | 0.40002 | 0.54004 | 0.75977 | 1.4102
|  |  |  | 4 | 276 | 0.59156 | 0.3605 | 0.13989 | 0.40991 | 0.54004 | 0.74268 | 5.4297
|  |  |  | 5 | 277 | 0.57782 | 0.25819 | 0.14002 | 0.37 | 0.53003 | 0.77002 | 1.78
|  |  |  | 6 | 272 | 0.62217 | 0.29237 | 0.18994 | 0.41748 | 0.56006 | 0.81006 | 2.46
|  |  |  | 7 | 272 | 0.74583 | 0.41562 | 0.19995 | 0.44745 | 0.67493 | 0.95996 | 2.8201
|  |  |  | 8 | 272 | 0.69191 | 0.4142 | 0.059814 | 0.35007 | 0.61487 | 0.98257 | 2.51
|  |  |  | 9 | 272 | 0.32178 | 0.38064 | 0 | 0.060059 | 0.17011 | 0.51251 | 2.4602
|  |  |  | 10 | 268 | 0.15333 | 0.29675 | 0 | 0 | 0.02002 | 0.1499 | 2.1201
|  |  |  | 11 | 272 | 0.11643 | 0.2659 | 0 | 0 | 0 | 0.1026 | 2.7354
|  |  |  | 12 | 268 | 0.12149 | 0.23815 | 0 | 0 | 0 | 0.10986 | 1.26
|  |  |  | 13 | 269 | 0.10229 | 0.21141 | 0 | 0 | 0 | 0.090088 | 1.21
|  |  |  | 14 | 269 | 0.12231 | 0.23391 | 0 | 0 | 0.009766 | 0.12012 | 1.3901
|  |  |  | 15 | 271 | 0.22417 | 0.32808 | 0 | 0 | 0.049805 | 0.33484 | 1.7998
|  |  |  | 16 | 273 | 0.48906 | 0.57196 | 0 | 0.1499 | 0.43018 | 0.66992 | 7.4199
|  |  |  | 17 | 271 | 0.80744 | 0.45267 | 0.090088 | 0.52002 | 0.73975 | 1 | 3.86
|  |  |  | 18 | 274 | 0.99216 | 0.46712 | 0.20996 | 0.64004 | 0.93018 | 1.21 | 3.22
|  |  |  | 19 | 274 | 0.97741 | 0.42838 | 0.14014 | 0.64996 | 0.95007 | 1.2475 | 3.167
|  |  |  | 20 | 274 | 0.9237 | 0.47088 | 0.1499 | 0.62012 | 0.8952 | 1.1174 | 5.6602
|  |  |  | 21 | 271 | 0.90748 | 0.33552 | 0.26001 | 0.64008 | 0.8999 | 1.1199 | 2.5298
|  |  |  | 22 | 272 | 0.83995 | 0.29841 | 0.21997 | 0.63739 | 0.83508 | 1.03 | 2.0601
|  |  |  | 23 | 274 | 0.78722 | 0.45047 | 0.23999 | 0.53253 | 0.73999 | 0.94971 | 6.1602
| SCR |  |  | count | mean | std | min | 25% | 50% | 75% | max
|  | 설비용량(kW) | 시간
|  | 3kW | 0 | 276 | 0 | 0 | 0 | 0 | 0 | 0 | 0
|  |  | 1 | 277 | 0 | 0 | 0 | 0 | 0 | 0 | 0
|  |  | 2 | 276 | 0 | 0 | 0 | 0 | 0 | 0 | 0
|  |  | 3 | 277 | 0 | 0 | 0 | 0 | 0 | 0 | 0
|  |  | 4 | 276 | 0 | 0 | 0 | 0 | 0 | 0 | 0
|  |  | 5 | 277 | 0 | 0 | 0 | 0 | 0 | 0 | 0
|  |  | 6 | 272 | 0 | 0 | 0 | 0 | 0 | 0 | 0
|  |  | 7 | 272 | 0.16176 | 0.36891 | 0 | 0 | 0 | 0 | 1
|  |  | 8 | 272 | 0.89983 | 0.2431 | 0 | 0.93741 | 1 | 1 | 1
|  |  | 9 | 272 | 0.7117 | 0.23857 | 0 | 0.55479 | 0.74991 | 0.91344 | 1
|  |  | 10 | 268 | 0.53354 | 0.26197 | 0 | 0.3324 | 0.51148 | 0.72387 | 1
|  |  | 11 | 272 | 0.46584 | 0.26735 | 0.05888 | 0.24563 | 0.42004 | 0.65295 | 1
|  |  | 12 | 268 | 0.44758 | 0.26262 | 0 | 0.2261 | 0.40573 | 0.63181 | 1
|  |  | 13 | 269 | 0.44717 | 0.25585 | 0.048172 | 0.26105 | 0.40737 | 0.60604 | 1
|  |  | 14 | 269 | 0.50473 | 0.27009 | 0.055723 | 0.2807 | 0.45743 | 0.69229 | 1
|  |  | 15 | 271 | 0.61947 | 0.27336 | 0.05474 | 0.40126 | 0.61834 | 0.86137 | 1
|  |  | 16 | 273 | 0.81733 | 0.24452 | 0 | 0.69733 | 0.93741 | 1 | 1
|  |  | 17 | 271 | 0.5747 | 0.48578 | 0 | 0 | 1 | 1 | 1
|  |  | 18 | 274 | 0 | 0 | 0 | 0 | 0 | 0 | 0
|  |  | 19 | 274 | 0 | 0 | 0 | 0 | 0 | 0 | 0
|  |  | 20 | 274 | 0 | 0 | 0 | 0 | 0 | 0 | 0
|  |  | 21 | 271 | 0 | 0 | 0 | 0 | 0 | 0 | 0
|  |  | 22 | 272 | 0 | 0 | 0 | 0 | 0 | 0 | 0
|  |  | 23 | 274 | 0 | 0 | 0 | 0 | 0 | 0 | 0
| SSR |  |  | count | mean | std | min | 25% | 50% | 75% | max
|  | 설비용량(kW) | 시간
|  | 3kW | 0 | 276 | 0 | 0 | 0 | 0 | 0 | 0 | 0
|  |  | 1 | 277 | 0 | 0 | 0 | 0 | 0 | 0 | 0
|  |  | 2 | 276 | 0 | 0 | 0 | 0 | 0 | 0 | 0
|  |  | 3 | 277 | 0 | 0 | 0 | 0 | 0 | 0 | 0
|  |  | 4 | 276 | 0 | 0 | 0 | 0 | 0 | 0 | 0
|  |  | 5 | 277 | 0 | 0 | 0 | 0 | 0 | 0 | 0
|  |  | 6 | 272 | 0 | 0 | 0 | 0 | 0 | 0 | 0
|  |  | 7 | 272 | 0.003022 | 0.007785 | 0 | 0 | 0 | 0 | 0.043524
|  |  | 8 | 272 | 0.21915 | 0.17012 | 0 | 0.083414 | 0.18722 | 0.30416 | 0.7936
|  |  | 9 | 272 | 0.64865 | 0.28759 | 0 | 0.43062 | 0.71223 | 0.88802 | 1
|  |  | 10 | 268 | 0.8415 | 0.24339 | 0 | 0.78308 | 0.95398 | 1 | 1
|  |  | 11 | 272 | 0.88238 | 0.2108 | 0.01668 | 0.84927 | 1 | 1 | 1
|  |  | 12 | 268 | 0.88398 | 0.20772 | 0 | 0.86588 | 1 | 1 | 1
|  |  | 13 | 269 | 0.89241 | 0.19661 | 0.021299 | 0.87514 | 1 | 1 | 1
|  |  | 14 | 269 | 0.85935 | 0.23331 | 0.012059 | 0.84257 | 0.98474 | 1 | 1
|  |  | 15 | 271 | 0.74487 | 0.29489 | 0.013527 | 0.52662 | 0.89526 | 1 | 1
|  |  | 16 | 273 | 0.39652 | 0.29984 | 0 | 0.1401 | 0.31427 | 0.61795 | 1
|  |  | 17 | 271 | 0.030699 | 0.055579 | 0 | 0 | 0.011248 | 0.036487 | 0.37523
|  |  | 18 | 274 | 0 | 0 | 0 | 0 | 0 | 0 | 0
|  |  | 19 | 274 | 0 | 0 | 0 | 0 | 0 | 0 | 0
|  |  | 20 | 274 | 0 | 0 | 0 | 0 | 0 | 0 | 0
|  |  | 21 | 271 | 0 | 0 | 0 | 0 | 0 | 0 | 0
|  |  | 22 | 272 | 0 | 0 | 0 | 0 | 0 | 0 | 0
|  |  | 23 | 274 | 0 | 0 | 0 | 0 | 0 | 0 | 0

## 2022.02
시간별
| 총 전력 소비량 |  |  |  | count | mean | std | min | 25% | 50% | 75% | max
|  |  | type | 시간
|  |  | not | 0 | 681 | 0.41084 | 0.23252 | 0.069946 | 0.23999 | 0.36987 | 0.51001 | 1.3999
|  |  |  | 1 | 680 | 0.37656 | 0.22691 | 0.069824 | 0.21997 | 0.33008 | 0.45264 | 2.0801
|  |  |  | 2 | 679 | 0.34961 | 0.21363 | 0.069946 | 0.20001 | 0.31006 | 0.42017 | 2.1201
|  |  |  | 3 | 683 | 0.34109 | 0.22701 | 0.039917 | 0.19995 | 0.31006 | 0.41016 | 3.1001
|  |  |  | 4 | 683 | 0.34358 | 0.37843 | 0.069946 | 0.19995 | 0.28992 | 0.40991 | 8.6899
|  |  |  | 5 | 682 | 0.3325 | 0.22072 | 0.029907 | 0.19006 | 0.28503 | 0.40991 | 1.8604
|  |  |  | 6 | 684 | 0.3536 | 0.23663 | 0.02002 | 0.20996 | 0.30005 | 0.42993 | 2.52
|  |  |  | 7 | 684 | 0.4557 | 0.55322 | 0.02002 | 0.25995 | 0.36011 | 0.52978 | 12.5098
|  |  |  | 8 | 681 | 0.4609 | 0.73536 | 0.060059 | 0.23999 | 0.3501 | 0.48999 | 17.1401
|  |  |  | 9 | 684 | 0.41651 | 0.40011 | 0.02002 | 0.21997 | 0.32007 | 0.46997 | 5.2
|  |  |  | 10 | 688 | 0.42212 | 0.59276 | 0.049927 | 0.20996 | 0.30981 | 0.44995 | 9.6501
|  |  |  | 11 | 687 | 0.39124 | 0.36046 | 0.02002 | 0.19019 | 0.31006 | 0.45996 | 4.6201
|  |  |  | 12 | 684 | 0.40667 | 0.36509 | 0.02002 | 0.19019 | 0.31982 | 0.46997 | 4.28
|  |  |  | 13 | 685 | 0.39462 | 0.32372 | 0.049927 | 0.19019 | 0.31006 | 0.45996 | 3.0703
|  |  |  | 14 | 679 | 0.3811 | 0.316 | 0.049927 | 0.20496 | 0.31982 | 0.44995 | 3.23
|  |  |  | 15 | 684 | 0.38698 | 0.30856 | 0.030029 | 0.20996 | 0.32007 | 0.45996 | 2.95
|  |  |  | 16 | 682 | 0.46092 | 1.4959 | 0.039917 | 0.21002 | 0.33008 | 0.48999 | 38.4402
|  |  |  | 17 | 680 | 0.49559 | 0.46462 | 0.019897 | 0.22998 | 0.37988 | 0.5625 | 3.5698
|  |  |  | 18 | 676 | 0.56857 | 0.50684 | 0.02002 | 0.28 | 0.43994 | 0.65015 | 3.7998
|  |  |  | 19 | 677 | 0.62883 | 0.69712 | 0.060059 | 0.32007 | 0.47021 | 0.69995 | 12.5801
|  |  |  | 20 | 684 | 0.59979 | 0.44392 | 0.099976 | 0.34998 | 0.47998 | 0.68262 | 3.5103
|  |  |  | 21 | 673 | 0.58465 | 0.4137 | 0.060059 | 0.35986 | 0.48999 | 0.65991 | 3.54
|  |  |  | 22 | 685 | 0.52918 | 0.37532 | 0.099976 | 0.32007 | 0.45996 | 0.62988 | 5.2002
|  |  |  | 23 | 686 | 0.46418 | 0.26669 | 0.069824 | 0.27246 | 0.41016 | 0.57007 | 1.8499
|  |  | use | 0 | 246 | 0.64406 | 0.24116 | 0.14002 | 0.43994 | 0.62012 | 0.8501 | 1.3403
|  |  |  | 1 | 248 | 0.59122 | 0.23035 | 0.16992 | 0.39755 | 0.55005 | 0.79004 | 1.3398
|  |  |  | 2 | 249 | 0.55662 | 0.22583 | 0.16992 | 0.38013 | 0.52002 | 0.72998 | 1.6099
|  |  |  | 3 | 248 | 0.52916 | 0.20008 | 0.17017 | 0.3801 | 0.495 | 0.64502 | 1.0503
|  |  |  | 4 | 250 | 0.54186 | 0.20512 | 0.1499 | 0.38248 | 0.5 | 0.68002 | 1.0698
|  |  |  | 5 | 249 | 0.53531 | 0.21839 | 0.17993 | 0.37988 | 0.48999 | 0.6499 | 1.4102
|  |  |  | 6 | 245 | 0.55184 | 0.22371 | 0.17004 | 0.3999 | 0.50977 | 0.72998 | 1.5
|  |  |  | 7 | 243 | 0.70754 | 0.79053 | 0.2002 | 0.42993 | 0.5498 | 0.8551 | 11.8701
|  |  |  | 8 | 249 | 0.79021 | 0.38007 | 0.18018 | 0.49023 | 0.71973 | 1.05 | 2.1599
|  |  |  | 9 | 246 | 0.78273 | 0.51919 | 0.090088 | 0.47 | 0.74005 | 0.99995 | 5.7402
|  |  |  | 10 | 246 | 0.67392 | 0.41538 | 0.10986 | 0.36987 | 0.63989 | 0.87985 | 3.0801
|  |  |  | 11 | 243 | 0.61792 | 0.3639 | 0.090088 | 0.31006 | 0.57983 | 0.82517 | 2.0399
|  |  |  | 12 | 247 | 0.58428 | 0.316 | 0.090088 | 0.34985 | 0.5498 | 0.77997 | 2.1099
|  |  |  | 13 | 246 | 0.60681 | 0.32515 | 0.10034 | 0.37274 | 0.56006 | 0.81015 | 2.4299
|  |  |  | 14 | 247 | 0.58859 | 0.37163 | 0.10986 | 0.37976 | 0.52985 | 0.73019 | 3.7551
|  |  |  | 15 | 249 | 0.56691 | 0.28603 | 0.070068 | 0.35986 | 0.52002 | 0.75977 | 1.7599
|  |  |  | 16 | 249 | 0.61011 | 0.38201 | 0.099854 | 0.35034 | 0.5304 | 0.7699 | 2.7
|  |  |  | 17 | 250 | 0.72476 | 0.39863 | 0.16992 | 0.46259 | 0.64014 | 0.92749 | 3.2601
|  |  |  | 18 | 248 | 0.86068 | 0.36785 | 0.19995 | 0.58008 | 0.81006 | 1.0801 | 2.5801
|  |  |  | 19 | 248 | 0.91008 | 0.38197 | 0.28003 | 0.61005 | 0.85498 | 1.1925 | 2.3501
|  |  |  | 20 | 250 | 0.82947 | 0.35314 | 0.27002 | 0.56006 | 0.78503 | 1.0371 | 2.6699
|  |  |  | 21 | 248 | 0.80974 | 0.32722 | 0.22998 | 0.56863 | 0.77747 | 1.04 | 2.3601
|  |  |  | 22 | 250 | 0.77103 | 0.32193 | 0.22803 | 0.53247 | 0.70508 | 0.9975 | 2.4502
|  |  |  | 23 | 247 | 0.70493 | 0.25805 | 0.18994 | 0.52002 | 0.67993 | 0.91003 | 1.3599
| 총 전력 생산량 |  |  |  | count | mean | std | min | 25% | 50% | 75% | max
|  |  | 설비용량(kW) | 시간
|  |  | 3kW | 0 | 246 | 0 | 0 | 0 | 0 | 0 | 0 | 0
|  |  |  | 1 | 248 | 0 | 0 | 0 | 0 | 0 | 0 | 0
|  |  |  | 2 | 249 | 0 | 0 | 0 | 0 | 0 | 0 | 0
|  |  |  | 3 | 248 | 0 | 0 | 0 | 0 | 0 | 0 | 0
|  |  |  | 4 | 250 | 0 | 0 | 0 | 0 | 0 | 0 | 0
|  |  |  | 5 | 249 | 0 | 0 | 0 | 0 | 0 | 0 | 0
|  |  |  | 6 | 245 | 0 | 0 | 0 | 0 | 0 | 0 | 0
|  |  |  | 7 | 243 | 0.028899 | 0.042793 | 0 | 0 | 0.02002 | 0.030029 | 0.29004
|  |  |  | 8 | 249 | 0.33304 | 0.23154 | 0 | 0.16992 | 0.28003 | 0.41992 | 1.1199
|  |  |  | 9 | 246 | 0.89151 | 0.45783 | 0 | 0.55011 | 0.87988 | 1.2251 | 1.9402
|  |  |  | 10 | 246 | 1.3551 | 0.59085 | 0.01001 | 0.93994 | 1.4049 | 1.8201 | 3.52
|  |  |  | 11 | 243 | 1.6497 | 0.6727 | 0 | 1.15 | 1.76 | 2.1449 | 4.7798
|  |  |  | 12 | 247 | 1.7689 | 0.69426 | 0.02002 | 1.2051 | 1.9302 | 2.2999 | 4.95
|  |  |  | 13 | 246 | 1.6853 | 0.65604 | 0.019775 | 1.1301 | 1.9199 | 2.22 | 3.8201
|  |  |  | 14 | 247 | 1.4928 | 0.7529 | 0.01001 | 0.92493 | 1.6301 | 1.985 | 8.03
|  |  |  | 15 | 249 | 1.104 | 0.80902 | 0 | 0.62988 | 1.0898 | 1.51 | 10.97
|  |  |  | 16 | 249 | 0.54161 | 0.37553 | 0 | 0.25 | 0.44995 | 0.81006 | 2.9402
|  |  |  | 17 | 250 | 0.13869 | 0.49409 | 0 | 0.040039 | 0.079834 | 0.13727 | 7.6799
|  |  |  | 18 | 248 | 0 | 0 | 0 | 0 | 0 | 0 | 0
|  |  |  | 19 | 248 | 0 | 0 | 0 | 0 | 0 | 0 | 0
|  |  |  | 20 | 250 | 0 | 0 | 0 | 0 | 0 | 0 | 0
|  |  |  | 21 | 248 | 0 | 0 | 0 | 0 | 0 | 0 | 0
|  |  |  | 22 | 250 | 0 | 0 | 0 | 0 | 0 | 0 | 0
|  |  |  | 23 | 247 | 0 | 0 | 0 | 0 | 0 | 0 | 0
| 총 전력 수출량 |  |  |  | count | mean | std | min | 25% | 50% | 75% | max
|  |  | 설비용량(kW) | 시간
|  |  | 3kW | 0 | 246 | 0 | 0 | 0 | 0 | 0 | 0 | 0
|  |  |  | 1 | 248 | 0 | 0 | 0 | 0 | 0 | 0 | 0
|  |  |  | 2 | 249 | 0 | 0 | 0 | 0 | 0 | 0 | 0
|  |  |  | 3 | 248 | 0 | 0 | 0 | 0 | 0 | 0 | 0
|  |  |  | 4 | 250 | 0 | 0 | 0 | 0 | 0 | 0 | 0
|  |  |  | 5 | 249 | 0 | 0 | 0 | 0 | 0 | 0 | 0
|  |  |  | 6 | 245 | 0 | 0 | 0 | 0 | 0 | 0 | 0
|  |  |  | 7 | 243 | 0.00144 | 0.00904 | 0 | 0 | 0 | 0 | 0.089844
|  |  |  | 8 | 249 | 0.057177 | 0.10916 | 0 | 0 | 0.01001 | 0.050049 | 0.62012
|  |  |  | 9 | 246 | 0.38935 | 0.36139 | 0 | 0.08252 | 0.28497 | 0.63013 | 1.3699
|  |  |  | 10 | 246 | 0.8048 | 0.5499 | 0 | 0.35251 | 0.75244 | 1.2001 | 3.01
|  |  |  | 11 | 243 | 1.1148 | 0.65273 | 0 | 0.64496 | 1.1699 | 1.5599 | 4.1301
|  |  |  | 12 | 247 | 1.2439 | 0.67286 | 0 | 0.68997 | 1.3601 | 1.725 | 4.0898
|  |  |  | 13 | 246 | 1.14 | 0.63255 | 0 | 0.59251 | 1.215 | 1.6574 | 3.5598
|  |  |  | 14 | 247 | 0.96326 | 0.62519 | 0 | 0.40497 | 1.02 | 1.42 | 4.2949
|  |  |  | 15 | 249 | 0.64073 | 0.73207 | 0 | 0.16992 | 0.56982 | 1 | 9.6101
|  |  |  | 16 | 249 | 0.2192 | 0.2959 | 0 | 0.009888 | 0.089844 | 0.34009 | 2.25
|  |  |  | 17 | 250 | 0.039472 | 0.32877 | 0 | 0 | 0 | 0 | 5.1
|  |  |  | 18 | 248 | 0 | 0 | 0 | 0 | 0 | 0 | 0
|  |  |  | 19 | 248 | 0 | 0 | 0 | 0 | 0 | 0 | 0
|  |  |  | 20 | 250 | 0 | 0 | 0 | 0 | 0 | 0 | 0
|  |  |  | 21 | 248 | 0 | 0 | 0 | 0 | 0 | 0 | 0
|  |  |  | 22 | 250 | 0 | 0 | 0 | 0 | 0 | 0 | 0
|  |  |  | 23 | 247 | 0 | 0 | 0 | 0 | 0 | 0 | 0
| 총 그리드 소비량 |  |  |  | count | mean | std | min | 25% | 50% | 75% | max
|  |  | type | 시간
|  |  | not | 0 | 681 | 0.41084 | 0.23252 | 0.069946 | 0.23999 | 0.36987 | 0.51001 | 1.3999
|  |  |  | 1 | 680 | 0.37656 | 0.22691 | 0.069824 | 0.21997 | 0.33008 | 0.45264 | 2.0801
|  |  |  | 2 | 679 | 0.34961 | 0.21363 | 0.069946 | 0.20001 | 0.31006 | 0.42017 | 2.1201
|  |  |  | 3 | 683 | 0.34109 | 0.22701 | 0.039917 | 0.19995 | 0.31006 | 0.41016 | 3.1001
|  |  |  | 4 | 683 | 0.34358 | 0.37843 | 0.069946 | 0.19995 | 0.28992 | 0.40991 | 8.6899
|  |  |  | 5 | 682 | 0.3325 | 0.22072 | 0.029907 | 0.19006 | 0.28503 | 0.40991 | 1.8604
|  |  |  | 6 | 684 | 0.3536 | 0.23663 | 0.02002 | 0.20996 | 0.30005 | 0.42993 | 2.52
|  |  |  | 7 | 684 | 0.4557 | 0.55322 | 0.02002 | 0.25995 | 0.36011 | 0.52978 | 12.5098
|  |  |  | 8 | 681 | 0.4609 | 0.73536 | 0.060059 | 0.23999 | 0.3501 | 0.48999 | 17.1401
|  |  |  | 9 | 684 | 0.41651 | 0.40011 | 0.02002 | 0.21997 | 0.32007 | 0.46997 | 5.2
|  |  |  | 10 | 688 | 0.42212 | 0.59276 | 0.049927 | 0.20996 | 0.30981 | 0.44995 | 9.6501
|  |  |  | 11 | 687 | 0.39124 | 0.36046 | 0.02002 | 0.19019 | 0.31006 | 0.45996 | 4.6201
|  |  |  | 12 | 684 | 0.40667 | 0.36509 | 0.02002 | 0.19019 | 0.31982 | 0.46997 | 4.28
|  |  |  | 13 | 685 | 0.39462 | 0.32372 | 0.049927 | 0.19019 | 0.31006 | 0.45996 | 3.0703
|  |  |  | 14 | 679 | 0.3811 | 0.316 | 0.049927 | 0.20496 | 0.31982 | 0.44995 | 3.23
|  |  |  | 15 | 684 | 0.38698 | 0.30856 | 0.030029 | 0.20996 | 0.32007 | 0.45996 | 2.95
|  |  |  | 16 | 682 | 0.46092 | 1.4959 | 0.039917 | 0.21002 | 0.33008 | 0.48999 | 38.4402
|  |  |  | 17 | 680 | 0.49559 | 0.46462 | 0.019897 | 0.22998 | 0.37988 | 0.5625 | 3.5698
|  |  |  | 18 | 676 | 0.56857 | 0.50684 | 0.02002 | 0.28 | 0.43994 | 0.65015 | 3.7998
|  |  |  | 19 | 677 | 0.62883 | 0.69712 | 0.060059 | 0.32007 | 0.47021 | 0.69995 | 12.5801
|  |  |  | 20 | 684 | 0.59979 | 0.44392 | 0.099976 | 0.34998 | 0.47998 | 0.68262 | 3.5103
|  |  |  | 21 | 673 | 0.58465 | 0.4137 | 0.060059 | 0.35986 | 0.48999 | 0.65991 | 3.54
|  |  |  | 22 | 685 | 0.52918 | 0.37532 | 0.099976 | 0.32007 | 0.45996 | 0.62988 | 5.2002
|  |  |  | 23 | 686 | 0.46418 | 0.26669 | 0.069824 | 0.27246 | 0.41016 | 0.57007 | 1.8499
|  |  | use | 0 | 246 | 0.64406 | 0.24116 | 0.14002 | 0.43994 | 0.62012 | 0.8501 | 1.3403
|  |  |  | 1 | 248 | 0.59122 | 0.23035 | 0.16992 | 0.39755 | 0.55005 | 0.79004 | 1.3398
|  |  |  | 2 | 249 | 0.55662 | 0.22583 | 0.16992 | 0.38013 | 0.52002 | 0.72998 | 1.6099
|  |  |  | 3 | 248 | 0.52916 | 0.20008 | 0.17017 | 0.3801 | 0.495 | 0.64502 | 1.0503
|  |  |  | 4 | 250 | 0.54186 | 0.20512 | 0.1499 | 0.38248 | 0.5 | 0.68002 | 1.0698
|  |  |  | 5 | 249 | 0.53531 | 0.21839 | 0.17993 | 0.37988 | 0.48999 | 0.6499 | 1.4102
|  |  |  | 6 | 245 | 0.55184 | 0.22371 | 0.17004 | 0.3999 | 0.50977 | 0.72998 | 1.5
|  |  |  | 7 | 243 | 0.68008 | 0.79269 | 0.1499 | 0.39014 | 0.51025 | 0.83008 | 11.8501
|  |  |  | 8 | 249 | 0.51435 | 0.40883 | 0 | 0.19995 | 0.40991 | 0.77002 | 2.05
|  |  |  | 9 | 246 | 0.28057 | 0.47179 | 0 | 0.02002 | 0.11975 | 0.375 | 5.0901
|  |  |  | 10 | 246 | 0.12358 | 0.24738 | 0 | 0 | 0.01001 | 0.12006 | 1.4902
|  |  |  | 11 | 243 | 0.083 | 0.19598 | 0 | 0 | 0 | 0.050293 | 1.01
|  |  |  | 12 | 247 | 0.059309 | 0.15338 | 0 | 0 | 0 | 0.040039 | 1.3
|  |  |  | 13 | 246 | 0.06146 | 0.13752 | 0 | 0 | 0 | 0.057617 | 1
|  |  |  | 14 | 247 | 0.059096 | 0.13131 | 0 | 0 | 0 | 0.044922 | 1.1101
|  |  |  | 15 | 249 | 0.10367 | 0.17481 | 0 | 0 | 0.02002 | 0.14014 | 1.29
|  |  |  | 16 | 249 | 0.2877 | 0.37119 | 0 | 0.030029 | 0.17969 | 0.41016 | 2.4199
|  |  |  | 17 | 250 | 0.62555 | 0.38977 | 0.030029 | 0.34009 | 0.58002 | 0.82007 | 2.77
|  |  |  | 18 | 248 | 0.86068 | 0.36785 | 0.19995 | 0.58008 | 0.81006 | 1.0801 | 2.5801
|  |  |  | 19 | 248 | 0.91008 | 0.38197 | 0.28003 | 0.61005 | 0.85498 | 1.1925 | 2.3501
|  |  |  | 20 | 250 | 0.82947 | 0.35314 | 0.27002 | 0.56006 | 0.78503 | 1.0371 | 2.6699
|  |  |  | 21 | 248 | 0.80974 | 0.32722 | 0.22998 | 0.56863 | 0.77747 | 1.04 | 2.3601
|  |  |  | 22 | 250 | 0.77103 | 0.32193 | 0.22803 | 0.53247 | 0.70508 | 0.9975 | 2.4502
|  |  |  | 23 | 247 | 0.70493 | 0.25805 | 0.18994 | 0.52002 | 0.67993 | 0.91003 | 1.3599
| SCR |  |  | count | mean | std | min | 25% | 50% | 75% | max
|  | 설비용량(kW) | 시간
|  | 3kW | 0 | 246 | 0 | 0 | 0 | 0 | 0 | 0 | 0
|  |  | 1 | 248 | 0 | 0 | 0 | 0 | 0 | 0 | 0
|  |  | 2 | 249 | 0 | 0 | 0 | 0 | 0 | 0 | 0
|  |  | 3 | 248 | 0 | 0 | 0 | 0 | 0 | 0 | 0
|  |  | 4 | 250 | 0 | 0 | 0 | 0 | 0 | 0 | 0
|  |  | 5 | 249 | 0 | 0 | 0 | 0 | 0 | 0 | 0
|  |  | 6 | 245 | 0 | 0 | 0 | 0 | 0 | 0 | 0
|  |  | 7 | 243 | 0.71699 | 0.44546 | 0 | 0 | 1 | 1 | 1
|  |  | 8 | 249 | 0.85248 | 0.2317 | 0 | 0.78934 | 0.95344 | 1 | 1
|  |  | 9 | 246 | 0.63472 | 0.26838 | 0 | 0.41451 | 0.6612 | 0.87048 | 1
|  |  | 10 | 246 | 0.47386 | 0.2628 | 0.05257 | 0.24736 | 0.44512 | 0.64487 | 1
|  |  | 11 | 243 | 0.38122 | 0.24156 | 0 | 0.19423 | 0.34919 | 0.49555 | 1
|  |  | 12 | 247 | 0.35248 | 0.22138 | 0.057746 | 0.17444 | 0.31453 | 0.44878 | 1
|  |  | 13 | 246 | 0.37956 | 0.22828 | 0.054932 | 0.20449 | 0.3506 | 0.4893 | 1
|  |  | 14 | 247 | 0.41638 | 0.23226 | 0.06004 | 0.23653 | 0.38049 | 0.55392 | 1
|  |  | 15 | 249 | 0.51387 | 0.25723 | 0 | 0.29759 | 0.49673 | 0.70117 | 1
|  |  | 16 | 249 | 0.72176 | 0.27492 | 0 | 0.51564 | 0.79091 | 0.97558 | 1
|  |  | 17 | 250 | 0.88813 | 0.24672 | 0 | 0.91384 | 1 | 1 | 1
|  |  | 18 | 248 | 0 | 0 | 0 | 0 | 0 | 0 | 0
|  |  | 19 | 248 | 0 | 0 | 0 | 0 | 0 | 0 | 0
|  |  | 20 | 250 | 0 | 0 | 0 | 0 | 0 | 0 | 0
|  |  | 21 | 248 | 0 | 0 | 0 | 0 | 0 | 0 | 0
|  |  | 22 | 250 | 0 | 0 | 0 | 0 | 0 | 0 | 0
|  |  | 23 | 247 | 0 | 0 | 0 | 0 | 0 | 0 | 0
| SSR |  |  | count | mean | std | min | 25% | 50% | 75% | max
|  | 설비용량(kW) | 시간
|  | 3kW | 0 | 246 | 0 | 0 | 0 | 0 | 0 | 0 | 0
|  |  | 1 | 248 | 0 | 0 | 0 | 0 | 0 | 0 | 0
|  |  | 2 | 249 | 0 | 0 | 0 | 0 | 0 | 0 | 0
|  |  | 3 | 248 | 0 | 0 | 0 | 0 | 0 | 0 | 0
|  |  | 4 | 250 | 0 | 0 | 0 | 0 | 0 | 0 | 0
|  |  | 5 | 249 | 0 | 0 | 0 | 0 | 0 | 0 | 0
|  |  | 6 | 245 | 0 | 0 | 0 | 0 | 0 | 0 | 0
|  |  | 7 | 243 | 0.049889 | 0.070716 | 0 | 0 | 0.030348 | 0.061369 | 0.45279
|  |  | 8 | 249 | 0.42324 | 0.26432 | 0 | 0.2297 | 0.382 | 0.62073 | 1
|  |  | 9 | 246 | 0.73851 | 0.27551 | 0 | 0.59591 | 0.84705 | 0.96568 | 1
|  |  | 10 | 246 | 0.87383 | 0.21804 | 0.010998 | 0.84874 | 0.9852 | 1 | 1
|  |  | 11 | 243 | 0.91524 | 0.18657 | 0 | 0.932 | 1 | 1 | 1
|  |  | 12 | 247 | 0.93155 | 0.15029 | 0.03394 | 0.93985 | 1 | 1 | 1
|  |  | 13 | 246 | 0.92665 | 0.14949 | 0.036635 | 0.93177 | 1 | 1 | 1
|  |  | 14 | 247 | 0.92301 | 0.1476 | 0.008936 | 0.90459 | 1 | 1 | 1
|  |  | 15 | 249 | 0.85397 | 0.20145 | 0 | 0.7645 | 0.95486 | 1 | 1
|  |  | 16 | 249 | 0.63052 | 0.29761 | 0 | 0.36158 | 0.65833 | 0.9165 | 1
|  |  | 17 | 250 | 0.17805 | 0.18692 | 0 | 0.052123 | 0.11331 | 0.22009 | 0.87267
|  |  | 18 | 248 | 0 | 0 | 0 | 0 | 0 | 0 | 0
|  |  | 19 | 248 | 0 | 0 | 0 | 0 | 0 | 0 | 0
|  |  | 20 | 250 | 0 | 0 | 0 | 0 | 0 | 0 | 0
|  |  | 21 | 248 | 0 | 0 | 0 | 0 | 0 | 0 | 0
|  |  | 22 | 250 | 0 | 0 | 0 | 0 | 0 | 0 | 0
|  |  | 23 | 247 | 0 | 0 | 0 | 0 | 0 | 0 | 0

## 2022.03
시간별
| 총 전력 소비량 |  |  |  | count | mean | std | min | 25% | 50% | 75% | max
|  |  | type | 시간
|  |  | not | 0 | 720 | 0.38055 | 0.33547 | 0.079834 | 0.20996 | 0.33008 | 0.4502 | 6.8
|  |  |  | 1 | 723 | 0.34191 | 0.22719 | 0.059937 | 0.18994 | 0.29004 | 0.41992 | 2.0898
|  |  |  | 2 | 723 | 0.3267 | 0.27215 | 0.059937 | 0.18506 | 0.27002 | 0.40015 | 5.0601
|  |  |  | 3 | 726 | 0.30931 | 0.20636 | 0.02002 | 0.17993 | 0.26001 | 0.39014 | 1.8901
|  |  |  | 4 | 727 | 0.30317 | 0.20093 | 0.069946 | 0.16992 | 0.25 | 0.38489 | 2.0103
|  |  |  | 5 | 721 | 0.31045 | 0.23756 | 0.040039 | 0.16992 | 0.26025 | 0.38989 | 3.8599
|  |  |  | 6 | 725 | 0.36375 | 0.56407 | 0.02002 | 0.19995 | 0.2998 | 0.42017 | 12.5103
|  |  |  | 7 | 730 | 0.41623 | 0.36607 | 0.01001 | 0.25977 | 0.35986 | 0.48999 | 4.99
|  |  |  | 8 | 735 | 0.35954 | 0.23177 | 0.01001 | 0.20996 | 0.31006 | 0.44495 | 2.3198
|  |  |  | 9 | 735 | 0.34932 | 0.5521 | 0.02002 | 0.18018 | 0.28003 | 0.40991 | 14.0103
|  |  |  | 10 | 735 | 0.32961 | 0.23139 | 0.02002 | 0.18005 | 0.28003 | 0.40991 | 2.1104
|  |  |  | 11 | 735 | 0.33168 | 0.2858 | 0.02002 | 0.16016 | 0.26001 | 0.40991 | 3.2898
|  |  |  | 12 | 732 | 0.34517 | 0.42948 | 0.029907 | 0.16992 | 0.27002 | 0.3999 | 8.9102
|  |  |  | 13 | 735 | 0.32603 | 0.25495 | 0.039917 | 0.17017 | 0.26025 | 0.40015 | 2.1201
|  |  |  | 14 | 729 | 0.32585 | 0.25948 | 0.02002 | 0.17993 | 0.26025 | 0.3999 | 2.8799
|  |  |  | 15 | 729 | 0.33076 | 0.30329 | 0.019897 | 0.17993 | 0.27979 | 0.38989 | 3.5796
|  |  |  | 16 | 724 | 0.34735 | 0.28222 | 0.02002 | 0.19003 | 0.28003 | 0.4126 | 3.0396
|  |  |  | 17 | 722 | 0.48075 | 1.829 | 0.02002 | 0.20996 | 0.31006 | 0.5 | 48.48
|  |  |  | 18 | 726 | 0.4828 | 0.38461 | 0.02002 | 0.25 | 0.38989 | 0.5874 | 3.2202
|  |  |  | 19 | 726 | 0.56499 | 1.0528 | 0.040039 | 0.30005 | 0.42017 | 0.60004 | 26.2102
|  |  |  | 20 | 724 | 0.53346 | 0.39357 | 0.040039 | 0.32007 | 0.44995 | 0.58008 | 3.3496
|  |  |  | 21 | 720 | 0.52612 | 0.40201 | 0.10998 | 0.33984 | 0.45996 | 0.60986 | 6.1501
|  |  |  | 22 | 724 | 0.47301 | 0.28444 | 0.080078 | 0.30005 | 0.42993 | 0.5625 | 3.1001
|  |  |  | 23 | 722 | 0.41803 | 0.25761 | 0.050049 | 0.23999 | 0.37988 | 0.5 | 2.5103
|  |  | use | 0 | 276 | 0.5812 | 0.35417 | 0.1499 | 0.34985 | 0.52978 | 0.75 | 4.2798
|  |  |  | 1 | 274 | 0.5339 | 0.26495 | 0.14014 | 0.32999 | 0.49011 | 0.69727 | 1.97
|  |  |  | 2 | 277 | 0.5 | 0.22897 | 0.13989 | 0.32996 | 0.46997 | 0.62012 | 1.6199
|  |  |  | 3 | 275 | 0.47728 | 0.20276 | 0.14014 | 0.31494 | 0.4502 | 0.59985 | 1.1299
|  |  |  | 4 | 273 | 0.48025 | 0.21077 | 0.14002 | 0.31006 | 0.45996 | 0.59033 | 1.2998
|  |  |  | 5 | 277 | 0.46942 | 0.21032 | 0.1499 | 0.30005 | 0.43994 | 0.59033 | 1.26
|  |  |  | 6 | 273 | 0.50877 | 0.27331 | 0.14014 | 0.2998 | 0.47949 | 0.62988 | 2.03
|  |  |  | 7 | 275 | 0.67309 | 0.41584 | 0.1499 | 0.38483 | 0.56006 | 0.83008 | 3.45
|  |  |  | 8 | 274 | 0.70727 | 0.36471 | 0.14014 | 0.42993 | 0.63989 | 0.88226 | 2.2502
|  |  |  | 9 | 274 | 0.58284 | 0.32041 | 0.080078 | 0.34253 | 0.55005 | 0.76996 | 2.49
|  |  |  | 10 | 272 | 0.49239 | 0.28075 | 0.079834 | 0.26001 | 0.44495 | 0.64993 | 1.6399
|  |  |  | 11 | 273 | 0.47371 | 0.28578 | 0.070068 | 0.25 | 0.43994 | 0.64978 | 2.21
|  |  |  | 12 | 274 | 0.54861 | 0.61294 | 0.11987 | 0.27002 | 0.45972 | 0.68002 | 9.0195
|  |  |  | 13 | 274 | 0.48609 | 0.2729 | 0.060059 | 0.27979 | 0.43957 | 0.63008 | 1.6902
|  |  |  | 14 | 276 | 0.47177 | 0.25256 | 0.12012 | 0.27002 | 0.42017 | 0.59247 | 1.4902
|  |  |  | 15 | 272 | 0.47644 | 0.26462 | 0.089844 | 0.27741 | 0.41009 | 0.59991 | 1.6401
|  |  |  | 16 | 271 | 0.51275 | 0.2772 | 0.090088 | 0.30981 | 0.4602 | 0.64008 | 1.7097
|  |  |  | 17 | 274 | 0.58963 | 0.30956 | 0.10998 | 0.35998 | 0.51977 | 0.73755 | 1.7002
|  |  |  | 18 | 274 | 0.7675 | 0.32631 | 0.15015 | 0.51263 | 0.71973 | 0.95996 | 1.7603
|  |  |  | 19 | 274 | 0.79934 | 0.36084 | 0.16992 | 0.5 | 0.74499 | 1.0273 | 1.9199
|  |  |  | 20 | 275 | 0.77316 | 0.36354 | 0.15991 | 0.5 | 0.68018 | 1.0099 | 2.1201
|  |  |  | 21 | 275 | 0.73305 | 0.35978 | 0.16016 | 0.48498 | 0.65991 | 0.9502 | 3.0598
|  |  |  | 22 | 273 | 0.72108 | 0.36513 | 0.19995 | 0.45996 | 0.62988 | 0.93018 | 2.25
|  |  |  | 23 | 275 | 0.64145 | 0.33114 | 0.15991 | 0.38 | 0.57983 | 0.87012 | 2.22
| 총 전력 생산량 |  |  |  | count | mean | std | min | 25% | 50% | 75% | max
|  |  | 설비용량(kW) | 시간
|  |  | 3kW | 0 | 276 | 0 | 0 | 0 | 0 | 0 | 0 | 0
|  |  |  | 1 | 274 | 0 | 0 | 0 | 0 | 0 | 0 | 0
|  |  |  | 2 | 277 | 0 | 0 | 0 | 0 | 0 | 0 | 0
|  |  |  | 3 | 275 | 0 | 0 | 0 | 0 | 0 | 0 | 0
|  |  |  | 4 | 273 | 0 | 0 | 0 | 0 | 0 | 0 | 0
|  |  |  | 5 | 277 | 0 | 0 | 0 | 0 | 0 | 0 | 0
|  |  |  | 6 | 273 | 0.00373 | 0.011524 | 0 | 0 | 0 | 0 | 0.10986
|  |  |  | 7 | 275 | 0.11641 | 0.13126 | 0 | 0.02002 | 0.080078 | 0.15991 | 0.89014
|  |  |  | 8 | 274 | 0.44729 | 0.3435 | 0 | 0.17255 | 0.40991 | 0.61023 | 1.7002
|  |  |  | 9 | 274 | 0.86959 | 0.57925 | 0 | 0.38019 | 0.82483 | 1.3276 | 2.2402
|  |  |  | 10 | 272 | 1.1922 | 0.72134 | 0 | 0.54004 | 1.1499 | 1.8326 | 2.7002
|  |  |  | 11 | 273 | 1.4325 | 0.87138 | 0 | 0.63989 | 1.47 | 2.1201 | 6.3398
|  |  |  | 12 | 274 | 1.5286 | 0.83086 | 0.01001 | 0.77502 | 1.705 | 2.2573 | 3.6899
|  |  |  | 13 | 274 | 1.4388 | 0.8159 | 0.009766 | 0.66992 | 1.55 | 2.21 | 2.7549
|  |  |  | 14 | 276 | 1.2982 | 0.76093 | 0 | 0.58759 | 1.4149 | 1.98 | 3.7
|  |  |  | 15 | 272 | 0.99447 | 0.61536 | 0 | 0.45996 | 0.96484 | 1.5626 | 2.3501
|  |  |  | 16 | 271 | 0.62685 | 0.46198 | 0 | 0.22998 | 0.54004 | 0.97485 | 3.29
|  |  |  | 17 | 274 | 0.19867 | 0.15814 | 0 | 0.07135 | 0.16992 | 0.27979 | 0.81006
|  |  |  | 18 | 274 | 0.010621 | 0.01511 | 0 | 0 | 0.009766 | 0.010254 | 0.089844
|  |  |  | 19 | 274 | 0 | 0 | 0 | 0 | 0 | 0 | 0
|  |  |  | 20 | 275 | 0 | 0 | 0 | 0 | 0 | 0 | 0
|  |  |  | 21 | 275 | 0 | 0 | 0 | 0 | 0 | 0 | 0
|  |  |  | 22 | 273 | 0 | 0 | 0 | 0 | 0 | 0 | 0
|  |  |  | 23 | 275 | 0 | 0 | 0 | 0 | 0 | 0 | 0
| 총 전력 수출량 |  |  |  | count | mean | std | min | 25% | 50% | 75% | max
|  |  | 설비용량(kW) | 시간
|  |  | 3kW | 0 | 276 | 0 | 0 | 0 | 0 | 0 | 0 | 0
|  |  |  | 1 | 274 | 0 | 0 | 0 | 0 | 0 | 0 | 0
|  |  |  | 2 | 277 | 0 | 0 | 0 | 0 | 0 | 0 | 0
|  |  |  | 3 | 275 | 0 | 0 | 0 | 0 | 0 | 0 | 0
|  |  |  | 4 | 273 | 0 | 0 | 0 | 0 | 0 | 0 | 0
|  |  |  | 5 | 277 | 0 | 0 | 0 | 0 | 0 | 0 | 0
|  |  |  | 6 | 273 | 3.7e-05 | 0.000606 | 0 | 0 | 0 | 0 | 0.01001
|  |  |  | 7 | 275 | 0.010437 | 0.042094 | 0 | 0 | 0 | 0 | 0.40991
|  |  |  | 8 | 274 | 0.13475 | 0.20951 | 0 | 0 | 0.030029 | 0.20746 | 1.1899
|  |  |  | 9 | 274 | 0.48083 | 0.49344 | 0 | 0.040039 | 0.29492 | 0.81738 | 1.8801
|  |  |  | 10 | 272 | 0.80708 | 0.66226 | 0 | 0.17749 | 0.70496 | 1.3801 | 2.23
|  |  |  | 11 | 273 | 1.04 | 0.81508 | 0 | 0.28003 | 0.97998 | 1.7 | 4.8298
|  |  |  | 12 | 274 | 1.1101 | 0.80366 | 0 | 0.34253 | 1.19 | 1.8076 | 3.02
|  |  |  | 13 | 274 | 1.0382 | 0.76902 | 0 | 0.30997 | 1.0199 | 1.7101 | 2.55
|  |  |  | 14 | 276 | 0.91044 | 0.71816 | 0 | 0.17993 | 0.88495 | 1.545 | 3.0601
|  |  |  | 15 | 272 | 0.63015 | 0.57695 | 0 | 0.077484 | 0.46008 | 1.0726 | 2.1301
|  |  |  | 16 | 271 | 0.3155 | 0.38919 | 0 | 0.01001 | 0.15015 | 0.53003 | 2.3301
|  |  |  | 17 | 274 | 0.042631 | 0.082893 | 0 | 0 | 0 | 0.040039 | 0.42993
|  |  |  | 18 | 274 | 0.00011 | 0.001044 | 0 | 0 | 0 | 0 | 0.01001
|  |  |  | 19 | 274 | 0 | 0 | 0 | 0 | 0 | 0 | 0
|  |  |  | 20 | 275 | 0 | 0 | 0 | 0 | 0 | 0 | 0
|  |  |  | 21 | 275 | 0 | 0 | 0 | 0 | 0 | 0 | 0
|  |  |  | 22 | 273 | 0 | 0 | 0 | 0 | 0 | 0 | 0
|  |  |  | 23 | 275 | 0 | 0 | 0 | 0 | 0 | 0 | 0
| 총 그리드 소비량 |  |  |  | count | mean | std | min | 25% | 50% | 75% | max
|  |  | type | 시간
|  |  | not | 0 | 720 | 0.38055 | 0.33547 | 0.079834 | 0.20996 | 0.33008 | 0.4502 | 6.8
|  |  |  | 1 | 723 | 0.34191 | 0.22719 | 0.059937 | 0.18994 | 0.29004 | 0.41992 | 2.0898
|  |  |  | 2 | 723 | 0.3267 | 0.27215 | 0.059937 | 0.18506 | 0.27002 | 0.40015 | 5.0601
|  |  |  | 3 | 726 | 0.30931 | 0.20636 | 0.02002 | 0.17993 | 0.26001 | 0.39014 | 1.8901
|  |  |  | 4 | 727 | 0.30317 | 0.20093 | 0.069946 | 0.16992 | 0.25 | 0.38489 | 2.0103
|  |  |  | 5 | 721 | 0.31045 | 0.23756 | 0.040039 | 0.16992 | 0.26025 | 0.38989 | 3.8599
|  |  |  | 6 | 725 | 0.36375 | 0.56407 | 0.02002 | 0.19995 | 0.2998 | 0.42017 | 12.5103
|  |  |  | 7 | 730 | 0.41623 | 0.36607 | 0.01001 | 0.25977 | 0.35986 | 0.48999 | 4.99
|  |  |  | 8 | 735 | 0.35954 | 0.23177 | 0.01001 | 0.20996 | 0.31006 | 0.44495 | 2.3198
|  |  |  | 9 | 735 | 0.34932 | 0.5521 | 0.02002 | 0.18018 | 0.28003 | 0.40991 | 14.0103
|  |  |  | 10 | 735 | 0.32961 | 0.23139 | 0.02002 | 0.18005 | 0.28003 | 0.40991 | 2.1104
|  |  |  | 11 | 735 | 0.33168 | 0.2858 | 0.02002 | 0.16016 | 0.26001 | 0.40991 | 3.2898
|  |  |  | 12 | 732 | 0.34517 | 0.42948 | 0.029907 | 0.16992 | 0.27002 | 0.3999 | 8.9102
|  |  |  | 13 | 735 | 0.32603 | 0.25495 | 0.039917 | 0.17017 | 0.26025 | 0.40015 | 2.1201
|  |  |  | 14 | 729 | 0.32585 | 0.25948 | 0.02002 | 0.17993 | 0.26025 | 0.3999 | 2.8799
|  |  |  | 15 | 729 | 0.33076 | 0.30329 | 0.019897 | 0.17993 | 0.27979 | 0.38989 | 3.5796
|  |  |  | 16 | 724 | 0.34735 | 0.28222 | 0.02002 | 0.19003 | 0.28003 | 0.4126 | 3.0396
|  |  |  | 17 | 722 | 0.48075 | 1.829 | 0.02002 | 0.20996 | 0.31006 | 0.5 | 48.48
|  |  |  | 18 | 726 | 0.4828 | 0.38461 | 0.02002 | 0.25 | 0.38989 | 0.5874 | 3.2202
|  |  |  | 19 | 726 | 0.56499 | 1.0528 | 0.040039 | 0.30005 | 0.42017 | 0.60004 | 26.2102
|  |  |  | 20 | 724 | 0.53346 | 0.39357 | 0.040039 | 0.32007 | 0.44995 | 0.58008 | 3.3496
|  |  |  | 21 | 720 | 0.52612 | 0.40201 | 0.10998 | 0.33984 | 0.45996 | 0.60986 | 6.1501
|  |  |  | 22 | 724 | 0.47301 | 0.28444 | 0.080078 | 0.30005 | 0.42993 | 0.5625 | 3.1001
|  |  |  | 23 | 722 | 0.41803 | 0.25761 | 0.050049 | 0.23999 | 0.37988 | 0.5 | 2.5103
|  |  | use | 0 | 276 | 0.5812 | 0.35417 | 0.1499 | 0.34985 | 0.52978 | 0.75 | 4.2798
|  |  |  | 1 | 274 | 0.5339 | 0.26495 | 0.14014 | 0.32999 | 0.49011 | 0.69727 | 1.97
|  |  |  | 2 | 277 | 0.5 | 0.22897 | 0.13989 | 0.32996 | 0.46997 | 0.62012 | 1.6199
|  |  |  | 3 | 275 | 0.47728 | 0.20276 | 0.14014 | 0.31494 | 0.4502 | 0.59985 | 1.1299
|  |  |  | 4 | 273 | 0.48025 | 0.21077 | 0.14002 | 0.31006 | 0.45996 | 0.59033 | 1.2998
|  |  |  | 5 | 277 | 0.46942 | 0.21032 | 0.1499 | 0.30005 | 0.43994 | 0.59033 | 1.26
|  |  |  | 6 | 273 | 0.50508 | 0.27338 | 0.14014 | 0.29004 | 0.46997 | 0.62012 | 2.02
|  |  |  | 7 | 275 | 0.56711 | 0.42781 | 0.040039 | 0.27002 | 0.44019 | 0.73987 | 3.29
|  |  |  | 8 | 274 | 0.39473 | 0.38844 | 0 | 0.080078 | 0.29004 | 0.57507 | 2.1301
|  |  |  | 9 | 274 | 0.19408 | 0.28865 | 0 | 0 | 0.049805 | 0.28027 | 1.51
|  |  |  | 10 | 272 | 0.10731 | 0.21945 | 0 | 0 | 0.004883 | 0.10254 | 1.5498
|  |  |  | 11 | 273 | 0.081128 | 0.17967 | 0 | 0 | 0 | 0.060059 | 1.0195
|  |  |  | 12 | 274 | 0.13012 | 0.51277 | 0 | 0 | 0 | 0.080078 | 7.6199
|  |  |  | 13 | 274 | 0.085435 | 0.19725 | 0 | 0 | 0 | 0.059814 | 1.5801
|  |  |  | 14 | 276 | 0.08405 | 0.1701 | 0 | 0 | 0 | 0.069824 | 0.9502
|  |  |  | 15 | 272 | 0.11213 | 0.19984 | 0 | 0 | 0.01001 | 0.14258 | 1.1499
|  |  |  | 16 | 271 | 0.2014 | 0.26332 | 0 | 0.01001 | 0.080078 | 0.31982 | 1.2397
|  |  |  | 17 | 274 | 0.4336 | 0.32232 | 0 | 0.18243 | 0.37012 | 0.64002 | 1.7002
|  |  |  | 18 | 274 | 0.75699 | 0.32988 | 0.15015 | 0.5 | 0.7002 | 0.95496 | 1.75
|  |  |  | 19 | 274 | 0.79934 | 0.36084 | 0.16992 | 0.5 | 0.74499 | 1.0273 | 1.9199
|  |  |  | 20 | 275 | 0.77316 | 0.36354 | 0.15991 | 0.5 | 0.68018 | 1.0099 | 2.1201
|  |  |  | 21 | 275 | 0.73305 | 0.35978 | 0.16016 | 0.48498 | 0.65991 | 0.9502 | 3.0598
|  |  |  | 22 | 273 | 0.72108 | 0.36513 | 0.19995 | 0.45996 | 0.62988 | 0.93018 | 2.25
|  |  |  | 23 | 275 | 0.64145 | 0.33114 | 0.15991 | 0.38 | 0.57983 | 0.87012 | 2.22
| SCR |  |  | count | mean | std | min | 25% | 50% | 75% | max
|  | 설비용량(kW) | 시간
|  | 3kW | 0 | 276 | 0 | 0 | 0 | 0 | 0 | 0 | 0
|  |  | 1 | 274 | 0 | 0 | 0 | 0 | 0 | 0 | 0
|  |  | 2 | 277 | 0 | 0 | 0 | 0 | 0 | 0 | 0
|  |  | 3 | 275 | 0 | 0 | 0 | 0 | 0 | 0 | 0
|  |  | 4 | 273 | 0 | 0 | 0 | 0 | 0 | 0 | 0
|  |  | 5 | 277 | 0 | 0 | 0 | 0 | 0 | 0 | 0
|  |  | 6 | 273 | 0.18648 | 0.38982 | 0 | 0 | 0 | 0 | 1
|  |  | 7 | 275 | 0.81506 | 0.35626 | 0 | 0.87072 | 1 | 1 | 1
|  |  | 8 | 274 | 0.7556 | 0.27922 | 0 | 0.57922 | 0.85259 | 1 | 1
|  |  | 9 | 274 | 0.58231 | 0.31456 | 0 | 0.29157 | 0.57242 | 0.90404 | 1
|  |  | 10 | 272 | 0.45724 | 0.30711 | 0 | 0.18601 | 0.3874 | 0.66203 | 1
|  |  | 11 | 273 | 0.40513 | 0.29911 | 0 | 0.15323 | 0.31692 | 0.58518 | 1
|  |  | 12 | 274 | 0.40674 | 0.30096 | 0.049387 | 0.15217 | 0.3153 | 0.57539 | 1
|  |  | 13 | 274 | 0.42026 | 0.3003 | 0.03018 | 0.16535 | 0.34209 | 0.59684 | 1
|  |  | 14 | 276 | 0.44162 | 0.30478 | 0 | 0.18184 | 0.36119 | 0.66783 | 1
|  |  | 15 | 272 | 0.52623 | 0.31042 | 0 | 0.23513 | 0.4883 | 0.7935 | 1
|  |  | 16 | 271 | 0.66309 | 0.30286 | 0 | 0.39226 | 0.71721 | 0.97527 | 1
|  |  | 17 | 274 | 0.81856 | 0.28509 | 0 | 0.73806 | 1 | 1 | 1
|  |  | 18 | 274 | 0.51841 | 0.49839 | 0 | 0 | 1 | 1 | 1
|  |  | 19 | 274 | 0 | 0 | 0 | 0 | 0 | 0 | 0
|  |  | 20 | 275 | 0 | 0 | 0 | 0 | 0 | 0 | 0
|  |  | 21 | 275 | 0 | 0 | 0 | 0 | 0 | 0 | 0
|  |  | 22 | 273 | 0 | 0 | 0 | 0 | 0 | 0 | 0
|  |  | 23 | 275 | 0 | 0 | 0 | 0 | 0 | 0 | 0
| SSR |  |  | count | mean | std | min | 25% | 50% | 75% | max
|  | 설비용량(kW) | 시간
|  | 3kW | 0 | 276 | 0 | 0 | 0 | 0 | 0 | 0 | 0
|  |  | 1 | 274 | 0 | 0 | 0 | 0 | 0 | 0 | 0
|  |  | 2 | 277 | 0 | 0 | 0 | 0 | 0 | 0 | 0
|  |  | 3 | 275 | 0 | 0 | 0 | 0 | 0 | 0 | 0
|  |  | 4 | 273 | 0 | 0 | 0 | 0 | 0 | 0 | 0
|  |  | 5 | 277 | 0 | 0 | 0 | 0 | 0 | 0 | 0
|  |  | 6 | 273 | 0.008288 | 0.023907 | 0 | 0 | 0 | 0 | 0.20422
|  |  | 7 | 275 | 0.1999 | 0.19899 | 0 | 0.032298 | 0.15018 | 0.30729 | 0.83316
|  |  | 8 | 274 | 0.52207 | 0.32469 | 0 | 0.25308 | 0.5364 | 0.82815 | 1
|  |  | 9 | 274 | 0.74402 | 0.3159 | 0 | 0.56536 | 0.89004 | 1 | 1
|  |  | 10 | 272 | 0.8453 | 0.26871 | 0 | 0.85129 | 0.9959 | 1 | 1
|  |  | 11 | 273 | 0.87948 | 0.23513 | 0 | 0.88648 | 1 | 1 | 1
|  |  | 12 | 274 | 0.86794 | 0.24347 | 0.008861 | 0.84723 | 1 | 1 | 1
|  |  | 13 | 274 | 0.8703 | 0.2459 | 0.011778 | 0.89079 | 1 | 1 | 1
|  |  | 14 | 276 | 0.86026 | 0.25269 | 0 | 0.84049 | 1 | 1 | 1
|  |  | 15 | 272 | 0.81656 | 0.27189 | 0 | 0.73216 | 0.97145 | 1 | 1
|  |  | 16 | 271 | 0.68827 | 0.32795 | 0 | 0.40233 | 0.82003 | 0.98136 | 1
|  |  | 17 | 274 | 0.3405 | 0.26489 | 0 | 0.11141 | 0.2809 | 0.52689 | 1
|  |  | 18 | 274 | 0.018122 | 0.028085 | 0 | 0 | 0.008767 | 0.025709 | 0.17186
|  |  | 19 | 274 | 0 | 0 | 0 | 0 | 0 | 0 | 0
|  |  | 20 | 275 | 0 | 0 | 0 | 0 | 0 | 0 | 0
|  |  | 21 | 275 | 0 | 0 | 0 | 0 | 0 | 0 | 0
|  |  | 22 | 273 | 0 | 0 | 0 | 0 | 0 | 0 | 0
|  |  | 23 | 275 | 0 | 0 | 0 | 0 | 0 | 0 | 0

## 2022.04
시간별
| 총 전력 소비량 |  |  |  | count | mean | std | min | 25% | 50% | 75% | max
|  |  | type | 시간
|  |  | not | 0 | 693 | 0.34552 | 0.21942 | 0.040039 | 0.18994 | 0.28003 | 0.43994 | 2.2295
|  |  |  | 1 | 699 | 0.34921 | 0.47643 | 0.049927 | 0.18018 | 0.26001 | 0.39014 | 6.2207
|  |  |  | 2 | 699 | 0.3019 | 0.1952 | 0.050049 | 0.17993 | 0.26001 | 0.37 | 2.0605
|  |  |  | 3 | 693 | 0.28977 | 0.19519 | 0.030029 | 0.17041 | 0.25 | 0.35986 | 2.2402
|  |  |  | 4 | 698 | 0.2873 | 0.20646 | 0.039917 | 0.16992 | 0.23999 | 0.3501 | 2.2598
|  |  |  | 5 | 698 | 0.29406 | 0.26016 | 0.040039 | 0.16992 | 0.25 | 0.35986 | 4.0303
|  |  |  | 6 | 695 | 0.32475 | 0.19329 | 0.02002 | 0.2002 | 0.28003 | 0.3999 | 1.26
|  |  |  | 7 | 695 | 0.37571 | 0.26216 | 0.029907 | 0.22998 | 0.32983 | 0.44995 | 3.25
|  |  |  | 8 | 699 | 0.34365 | 0.32269 | 0.039917 | 0.18994 | 0.2998 | 0.40991 | 5.55
|  |  |  | 9 | 697 | 0.3342 | 0.56427 | 0.02002 | 0.16992 | 0.27002 | 0.37988 | 13.54
|  |  |  | 10 | 692 | 0.33188 | 0.4962 | 0.039795 | 0.16016 | 0.27002 | 0.37988 | 11.5303
|  |  |  | 11 | 698 | 0.30888 | 0.33911 | 0.029907 | 0.15015 | 0.25 | 0.3501 | 6.6899
|  |  |  | 12 | 697 | 0.30969 | 0.27557 | 0.049927 | 0.15991 | 0.25 | 0.36011 | 3.9502
|  |  |  | 13 | 699 | 0.29987 | 0.23422 | 0.050049 | 0.15991 | 0.25 | 0.34973 | 2.1201
|  |  |  | 14 | 700 | 0.28477 | 0.19212 | 0.049805 | 0.16016 | 0.25 | 0.34308 | 2.2305
|  |  |  | 15 | 700 | 0.29724 | 0.29346 | 0.049927 | 0.16992 | 0.25 | 0.34265 | 5.79
|  |  |  | 16 | 691 | 0.30816 | 0.21977 | 0.040039 | 0.17993 | 0.26001 | 0.37012 | 2.5303
|  |  |  | 17 | 698 | 0.36203 | 0.35341 | 0.029907 | 0.18018 | 0.27002 | 0.41009 | 3.8398
|  |  |  | 18 | 692 | 0.40665 | 0.31884 | 0.040039 | 0.20996 | 0.33984 | 0.5 | 2.7598
|  |  |  | 19 | 690 | 0.45364 | 0.32644 | 0.050049 | 0.27002 | 0.37988 | 0.54004 | 3.25
|  |  |  | 20 | 696 | 0.49693 | 0.42145 | 0.059937 | 0.2998 | 0.40991 | 0.56982 | 5.25
|  |  |  | 21 | 680 | 0.48097 | 0.44087 | 0.050049 | 0.30005 | 0.3999 | 0.5498 | 7.8701
|  |  |  | 22 | 690 | 0.42005 | 0.23288 | 0.049927 | 0.26001 | 0.36987 | 0.51001 | 1.9902
|  |  |  | 23 | 693 | 0.37791 | 0.24334 | 0.030029 | 0.20996 | 0.32007 | 0.47998 | 2.2305
|  |  | use | 0 | 266 | 0.53266 | 0.30638 | 0.15991 | 0.33008 | 0.5 | 0.69482 | 3.6899
|  |  |  | 1 | 268 | 0.49107 | 0.21466 | 0.15991 | 0.32007 | 0.46521 | 0.64221 | 1.1902
|  |  |  | 2 | 268 | 0.47205 | 0.2141 | 0.15015 | 0.30981 | 0.43018 | 0.61487 | 1.1602
|  |  |  | 3 | 269 | 0.47267 | 0.23789 | 0.1001 | 0.2998 | 0.42993 | 0.61035 | 1.8401
|  |  |  | 4 | 269 | 0.46342 | 0.20308 | 0.13989 | 0.31006 | 0.43018 | 0.58984 | 1.3696
|  |  |  | 5 | 266 | 0.46494 | 0.22311 | 0.15002 | 0.29004 | 0.43506 | 0.59003 | 1.3999
|  |  |  | 6 | 267 | 0.53287 | 0.34322 | 0.14002 | 0.31018 | 0.4502 | 0.63037 | 2.7898
|  |  |  | 7 | 268 | 0.65557 | 0.39829 | 0.10986 | 0.34009 | 0.54504 | 0.86249 | 2.5896
|  |  |  | 8 | 266 | 0.62373 | 0.34181 | 0.1001 | 0.37976 | 0.58014 | 0.79974 | 3.3394
|  |  |  | 9 | 266 | 0.5264 | 0.29001 | 0.099854 | 0.28265 | 0.49463 | 0.71724 | 1.5603
|  |  |  | 10 | 266 | 0.45469 | 0.25867 | 0.070312 | 0.25024 | 0.40015 | 0.61739 | 1.6398
|  |  |  | 11 | 264 | 0.47536 | 0.33281 | 0.050537 | 0.24976 | 0.41003 | 0.60254 | 2.71
|  |  |  | 12 | 266 | 0.49315 | 0.31816 | 0.080078 | 0.25006 | 0.39026 | 0.68716 | 2.5703
|  |  |  | 13 | 266 | 0.48823 | 0.35406 | 0.089844 | 0.26001 | 0.41992 | 0.61031 | 2.9702
|  |  |  | 14 | 265 | 0.45564 | 0.27626 | 0.079834 | 0.26001 | 0.40015 | 0.57007 | 1.9099
|  |  |  | 15 | 266 | 0.45319 | 0.30527 | 0.099609 | 0.25024 | 0.40979 | 0.55005 | 2.9254
|  |  |  | 16 | 265 | 0.47431 | 0.30455 | 0.11011 | 0.24976 | 0.41992 | 0.61975 | 2.0999
|  |  |  | 17 | 267 | 0.52659 | 0.33563 | 0.10986 | 0.26001 | 0.46997 | 0.68506 | 2.55
|  |  |  | 18 | 267 | 0.64644 | 0.37964 | 0.16992 | 0.35998 | 0.59009 | 0.83008 | 2.54
|  |  |  | 19 | 268 | 0.76721 | 0.38013 | 0.16992 | 0.45996 | 0.71497 | 0.99268 | 2.8201
|  |  |  | 20 | 266 | 0.73876 | 0.39144 | 0.17993 | 0.45264 | 0.67493 | 0.94727 | 3.0398
|  |  |  | 21 | 267 | 0.66779 | 0.28393 | 0.20996 | 0.44995 | 0.62988 | 0.87988 | 2.1201
|  |  |  | 22 | 265 | 0.63594 | 0.28982 | 0.15015 | 0.41016 | 0.58984 | 0.81006 | 1.6797
|  |  |  | 23 | 266 | 0.58139 | 0.273 | 0.15991 | 0.37988 | 0.54492 | 0.76013 | 1.73
| 총 전력 생산량 |  |  |  | count | mean | std | min | 25% | 50% | 75% | max
|  |  | 설비용량(kW) | 시간
|  |  | 3kW | 0 | 266 | 0 | 0 | 0 | 0 | 0 | 0 | 0
|  |  |  | 1 | 268 | 0 | 0 | 0 | 0 | 0 | 0 | 0
|  |  |  | 2 | 268 | 0 | 0 | 0 | 0 | 0 | 0 | 0
|  |  |  | 3 | 269 | 0 | 0 | 0 | 0 | 0 | 0 | 0
|  |  |  | 4 | 269 | 0 | 0 | 0 | 0 | 0 | 0 | 0
|  |  |  | 5 | 266 | 3.9e-05 | 0.000629 | 0 | 0 | 0 | 0 | 0.010254
|  |  |  | 6 | 267 | 0.050373 | 0.060348 | 0 | 0.01001 | 0.030273 | 0.060059 | 0.39014
|  |  |  | 7 | 268 | 0.29774 | 0.23227 | 0 | 0.15015 | 0.255 | 0.38965 | 1.1802
|  |  |  | 8 | 266 | 0.7473 | 0.4353 | 0 | 0.48004 | 0.63977 | 1.0103 | 1.9097
|  |  |  | 9 | 266 | 1.1977 | 0.59276 | 0 | 0.81006 | 1.165 | 1.6401 | 2.9297
|  |  |  | 10 | 266 | 1.5788 | 0.66818 | 0.040039 | 1.0701 | 1.6697 | 2.0801 | 2.6899
|  |  |  | 11 | 264 | 1.7747 | 0.70657 | 0.049805 | 1.2275 | 1.9399 | 2.3228 | 3.4302
|  |  |  | 12 | 266 | 1.8208 | 0.75557 | 0.02002 | 1.2325 | 2.0599 | 2.4199 | 3.9399
|  |  |  | 13 | 266 | 1.7802 | 0.79704 | 0.040039 | 1.1826 | 2.05 | 2.33 | 7.6802
|  |  |  | 14 | 265 | 1.5378 | 0.65811 | 0.040039 | 1.02 | 1.8201 | 2.0498 | 2.5796
|  |  |  | 15 | 266 | 1.2777 | 0.75805 | 0.029785 | 0.82251 | 1.34 | 1.6602 | 9.3352
|  |  |  | 16 | 265 | 0.83406 | 0.40984 | 0 | 0.5498 | 0.83984 | 1.1499 | 2.98
|  |  |  | 17 | 267 | 0.36115 | 0.21069 | 0 | 0.2002 | 0.34985 | 0.5 | 2
|  |  |  | 18 | 267 | 0.053012 | 0.04881 | 0 | 0.02002 | 0.050049 | 0.080078 | 0.59985
|  |  |  | 19 | 268 | 0.000486 | 0.00476 | 0 | 0 | 0 | 0 | 0.060059
|  |  |  | 20 | 266 | 0 | 0 | 0 | 0 | 0 | 0 | 0
|  |  |  | 21 | 267 | 0 | 0 | 0 | 0 | 0 | 0 | 0
|  |  |  | 22 | 265 | 0 | 0 | 0 | 0 | 0 | 0 | 0
|  |  |  | 23 | 266 | 0 | 0 | 0 | 0 | 0 | 0 | 0
| 총 전력 수출량 |  |  |  | count | mean | std | min | 25% | 50% | 75% | max
|  |  | 설비용량(kW) | 시간
|  |  | 3kW | 0 | 266 | 0 | 0 | 0 | 0 | 0 | 0 | 0
|  |  |  | 1 | 268 | 0 | 0 | 0 | 0 | 0 | 0 | 0
|  |  |  | 2 | 268 | 0 | 0 | 0 | 0 | 0 | 0 | 0
|  |  |  | 3 | 269 | 0 | 0 | 0 | 0 | 0 | 0 | 0
|  |  |  | 4 | 269 | 0 | 0 | 0 | 0 | 0 | 0 | 0
|  |  |  | 5 | 266 | 0 | 0 | 0 | 0 | 0 | 0 | 0
|  |  |  | 6 | 267 | 0.002848 | 0.010982 | 0 | 0 | 0 | 0 | 0.1001
|  |  |  | 7 | 268 | 0.06847 | 0.14092 | 0 | 0 | 0 | 0.070068 | 0.85986
|  |  |  | 8 | 266 | 0.34541 | 0.37708 | 0 | 0.02002 | 0.22009 | 0.50238 | 1.55
|  |  |  | 9 | 266 | 0.76335 | 0.5725 | 0 | 0.27234 | 0.75501 | 1.2101 | 2.03
|  |  |  | 10 | 266 | 1.1671 | 0.67615 | 0 | 0.56006 | 1.285 | 1.7575 | 2.3301
|  |  |  | 11 | 264 | 1.3457 | 0.7081 | 0 | 0.78494 | 1.51 | 1.9525 | 2.3999
|  |  |  | 12 | 266 | 1.375 | 0.76501 | 0 | 0.69249 | 1.5701 | 2.0273 | 3.5701
|  |  |  | 13 | 266 | 1.3477 | 0.78235 | 0 | 0.69263 | 1.515 | 1.9201 | 6.4399
|  |  |  | 14 | 265 | 1.1329 | 0.66155 | 0 | 0.54999 | 1.27 | 1.6702 | 2.3501
|  |  |  | 15 | 266 | 0.88214 | 0.66735 | 0 | 0.32507 | 0.90509 | 1.2999 | 6.42
|  |  |  | 16 | 265 | 0.47252 | 0.41441 | 0 | 0.12012 | 0.40991 | 0.71997 | 2.76
|  |  |  | 17 | 267 | 0.11829 | 0.15319 | 0 | 0 | 0.040039 | 0.21497 | 0.81995
|  |  |  | 18 | 267 | 0.001574 | 0.006476 | 0 | 0 | 0 | 0 | 0.070068
|  |  |  | 19 | 268 | 0 | 0 | 0 | 0 | 0 | 0 | 0
|  |  |  | 20 | 266 | 0 | 0 | 0 | 0 | 0 | 0 | 0
|  |  |  | 21 | 267 | 0 | 0 | 0 | 0 | 0 | 0 | 0
|  |  |  | 22 | 265 | 0 | 0 | 0 | 0 | 0 | 0 | 0
|  |  |  | 23 | 266 | 0 | 0 | 0 | 0 | 0 | 0 | 0
| 총 그리드 소비량 |  |  |  | count | mean | std | min | 25% | 50% | 75% | max
|  |  | type | 시간
|  |  | not | 0 | 693 | 0.34552 | 0.21942 | 0.040039 | 0.18994 | 0.28003 | 0.43994 | 2.2295
|  |  |  | 1 | 699 | 0.34921 | 0.47643 | 0.049927 | 0.18018 | 0.26001 | 0.39014 | 6.2207
|  |  |  | 2 | 699 | 0.3019 | 0.1952 | 0.050049 | 0.17993 | 0.26001 | 0.37 | 2.0605
|  |  |  | 3 | 693 | 0.28977 | 0.19519 | 0.030029 | 0.17041 | 0.25 | 0.35986 | 2.2402
|  |  |  | 4 | 698 | 0.2873 | 0.20646 | 0.039917 | 0.16992 | 0.23999 | 0.3501 | 2.2598
|  |  |  | 5 | 698 | 0.29406 | 0.26016 | 0.040039 | 0.16992 | 0.25 | 0.35986 | 4.0303
|  |  |  | 6 | 695 | 0.32475 | 0.19329 | 0.02002 | 0.2002 | 0.28003 | 0.3999 | 1.26
|  |  |  | 7 | 695 | 0.37571 | 0.26216 | 0.029907 | 0.22998 | 0.32983 | 0.44995 | 3.25
|  |  |  | 8 | 699 | 0.34365 | 0.32269 | 0.039917 | 0.18994 | 0.2998 | 0.40991 | 5.55
|  |  |  | 9 | 697 | 0.3342 | 0.56427 | 0.02002 | 0.16992 | 0.27002 | 0.37988 | 13.54
|  |  |  | 10 | 692 | 0.33188 | 0.4962 | 0.039795 | 0.16016 | 0.27002 | 0.37988 | 11.5303
|  |  |  | 11 | 698 | 0.30888 | 0.33911 | 0.029907 | 0.15015 | 0.25 | 0.3501 | 6.6899
|  |  |  | 12 | 697 | 0.30969 | 0.27557 | 0.049927 | 0.15991 | 0.25 | 0.36011 | 3.9502
|  |  |  | 13 | 699 | 0.29987 | 0.23422 | 0.050049 | 0.15991 | 0.25 | 0.34973 | 2.1201
|  |  |  | 14 | 700 | 0.28477 | 0.19212 | 0.049805 | 0.16016 | 0.25 | 0.34308 | 2.2305
|  |  |  | 15 | 700 | 0.29724 | 0.29346 | 0.049927 | 0.16992 | 0.25 | 0.34265 | 5.79
|  |  |  | 16 | 691 | 0.30816 | 0.21977 | 0.040039 | 0.17993 | 0.26001 | 0.37012 | 2.5303
|  |  |  | 17 | 698 | 0.36203 | 0.35341 | 0.029907 | 0.18018 | 0.27002 | 0.41009 | 3.8398
|  |  |  | 18 | 692 | 0.40665 | 0.31884 | 0.040039 | 0.20996 | 0.33984 | 0.5 | 2.7598
|  |  |  | 19 | 690 | 0.45364 | 0.32644 | 0.050049 | 0.27002 | 0.37988 | 0.54004 | 3.25
|  |  |  | 20 | 696 | 0.49693 | 0.42145 | 0.059937 | 0.2998 | 0.40991 | 0.56982 | 5.25
|  |  |  | 21 | 680 | 0.48097 | 0.44087 | 0.050049 | 0.30005 | 0.3999 | 0.5498 | 7.8701
|  |  |  | 22 | 690 | 0.42005 | 0.23288 | 0.049927 | 0.26001 | 0.36987 | 0.51001 | 1.9902
|  |  |  | 23 | 693 | 0.37791 | 0.24334 | 0.030029 | 0.20996 | 0.32007 | 0.47998 | 2.2305
|  |  | use | 0 | 266 | 0.53266 | 0.30638 | 0.15991 | 0.33008 | 0.5 | 0.69482 | 3.6899
|  |  |  | 1 | 268 | 0.49107 | 0.21466 | 0.15991 | 0.32007 | 0.46521 | 0.64221 | 1.1902
|  |  |  | 2 | 268 | 0.47205 | 0.2141 | 0.15015 | 0.30981 | 0.43018 | 0.61487 | 1.1602
|  |  |  | 3 | 269 | 0.47267 | 0.23789 | 0.1001 | 0.2998 | 0.42993 | 0.61035 | 1.8401
|  |  |  | 4 | 269 | 0.46342 | 0.20308 | 0.13989 | 0.31006 | 0.43018 | 0.58984 | 1.3696
|  |  |  | 5 | 266 | 0.4649 | 0.2231 | 0.15002 | 0.29004 | 0.43506 | 0.59003 | 1.3999
|  |  |  | 6 | 267 | 0.48535 | 0.35152 | 0.079834 | 0.26001 | 0.3999 | 0.6051 | 2.7898
|  |  |  | 7 | 268 | 0.42631 | 0.41488 | 0 | 0.11997 | 0.2749 | 0.67981 | 2.3896
|  |  |  | 8 | 266 | 0.22184 | 0.32585 | 0 | 0.01001 | 0.099854 | 0.31006 | 3.1597
|  |  |  | 9 | 266 | 0.092058 | 0.18775 | 0 | 0 | 0.01001 | 0.097168 | 1.2803
|  |  |  | 10 | 266 | 0.043011 | 0.11595 | 0 | 0 | 0 | 0.010254 | 0.90967
|  |  |  | 11 | 264 | 0.046366 | 0.13314 | 0 | 0 | 0 | 0.02002 | 1.0503
|  |  |  | 12 | 266 | 0.047334 | 0.12104 | 0 | 0 | 0 | 0.030029 | 0.77002
|  |  |  | 13 | 266 | 0.055743 | 0.17523 | 0 | 0 | 0 | 0.01001 | 1.73
|  |  |  | 14 | 265 | 0.050792 | 0.13234 | 0 | 0 | 0 | 0.02002 | 0.87988
|  |  |  | 15 | 266 | 0.057669 | 0.13223 | 0 | 0 | 0 | 0.029785 | 0.72998
|  |  |  | 16 | 265 | 0.11277 | 0.21263 | 0 | 0 | 0.02002 | 0.12988 | 1.5498
|  |  |  | 17 | 267 | 0.28373 | 0.32116 | 0 | 0.030029 | 0.19019 | 0.41016 | 2.3401
|  |  |  | 18 | 267 | 0.595 | 0.38943 | 0.069824 | 0.31494 | 0.52978 | 0.80005 | 2.52
|  |  |  | 19 | 268 | 0.76673 | 0.37973 | 0.16992 | 0.45996 | 0.71497 | 0.99268 | 2.8201
|  |  |  | 20 | 266 | 0.73876 | 0.39144 | 0.17993 | 0.45264 | 0.67493 | 0.94727 | 3.0398
|  |  |  | 21 | 267 | 0.66779 | 0.28393 | 0.20996 | 0.44995 | 0.62988 | 0.87988 | 2.1201
|  |  |  | 22 | 265 | 0.63594 | 0.28982 | 0.15015 | 0.41016 | 0.58984 | 0.81006 | 1.6797
|  |  |  | 23 | 266 | 0.58139 | 0.273 | 0.15991 | 0.37988 | 0.54492 | 0.76013 | 1.73
| SCR |  |  | count | mean | std | min | 25% | 50% | 75% | max
|  | 설비용량(kW) | 시간
|  | 3kW | 0 | 266 | 0 | 0 | 0 | 0 | 0 | 0 | 0
|  |  | 1 | 268 | 0 | 0 | 0 | 0 | 0 | 0 | 0
|  |  | 2 | 268 | 0 | 0 | 0 | 0 | 0 | 0 | 0
|  |  | 3 | 269 | 0 | 0 | 0 | 0 | 0 | 0 | 0
|  |  | 4 | 269 | 0 | 0 | 0 | 0 | 0 | 0 | 0
|  |  | 5 | 266 | 0.003759 | 0.061314 | 0 | 0 | 0 | 0 | 1
|  |  | 6 | 267 | 0.76216 | 0.41018 | 0 | 0.80421 | 1 | 1 | 1
|  |  | 7 | 268 | 0.84327 | 0.22402 | 0 | 0.73343 | 0.96549 | 1 | 1
|  |  | 8 | 266 | 0.64778 | 0.28719 | 0 | 0.38524 | 0.65395 | 0.94266 | 1
|  |  | 9 | 266 | 0.46623 | 0.29231 | 0 | 0.208 | 0.38686 | 0.69623 | 1
|  |  | 10 | 266 | 0.34674 | 0.26348 | 0.033164 | 0.13997 | 0.24652 | 0.48494 | 1
|  |  | 11 | 264 | 0.31289 | 0.24553 | 0.021231 | 0.12136 | 0.22909 | 0.42122 | 1
|  |  | 12 | 266 | 0.32731 | 0.26055 | 0.040649 | 0.12714 | 0.2349 | 0.46718 | 1
|  |  | 13 | 266 | 0.3204 | 0.25359 | 0.037751 | 0.1295 | 0.23823 | 0.43811 | 1
|  |  | 14 | 265 | 0.35011 | 0.26341 | 0.040942 | 0.15051 | 0.26754 | 0.48526 | 1
|  |  | 15 | 266 | 0.40336 | 0.27052 | 0.062271 | 0.1621 | 0.33337 | 0.58605 | 1
|  |  | 16 | 265 | 0.53513 | 0.2892 | 0 | 0.26977 | 0.5182 | 0.76706 | 1
|  |  | 17 | 267 | 0.76287 | 0.2602 | 0 | 0.55346 | 0.86943 | 1 | 1
|  |  | 18 | 267 | 0.88138 | 0.30589 | 0 | 1 | 1 | 1 | 1
|  |  | 19 | 268 | 0.011194 | 0.1054 | 0 | 0 | 0 | 0 | 1
|  |  | 20 | 266 | 0 | 0 | 0 | 0 | 0 | 0 | 0
|  |  | 21 | 267 | 0 | 0 | 0 | 0 | 0 | 0 | 0
|  |  | 22 | 265 | 0 | 0 | 0 | 0 | 0 | 0 | 0
|  |  | 23 | 266 | 0 | 0 | 0 | 0 | 0 | 0 | 0
| SSR |  |  | count | mean | std | min | 25% | 50% | 75% | max
|  | 설비용량(kW) | 시간
|  | 3kW | 0 | 266 | 0 | 0 | 0 | 0 | 0 | 0 | 0
|  |  | 1 | 268 | 0 | 0 | 0 | 0 | 0 | 0 | 0
|  |  | 2 | 268 | 0 | 0 | 0 | 0 | 0 | 0 | 0
|  |  | 3 | 269 | 0 | 0 | 0 | 0 | 0 | 0 | 0
|  |  | 4 | 269 | 0 | 0 | 0 | 0 | 0 | 0 | 0
|  |  | 5 | 266 | 7.7e-05 | 0.001256 | 0 | 0 | 0 | 0 | 0.020488
|  |  | 6 | 267 | 0.11604 | 0.13207 | 0 | 0.015291 | 0.082768 | 0.15943 | 0.74343
|  |  | 7 | 268 | 0.46457 | 0.30493 | 0 | 0.18722 | 0.44874 | 0.70467 | 1
|  |  | 8 | 266 | 0.72941 | 0.28359 | 0 | 0.56147 | 0.83772 | 0.9686 | 1
|  |  | 9 | 266 | 0.8739 | 0.22057 | 0 | 0.83627 | 0.98371 | 1 | 1
|  |  | 10 | 266 | 0.93303 | 0.16681 | 0.079779 | 0.97227 | 1 | 1 | 1
|  |  | 11 | 264 | 0.93712 | 0.15644 | 0.16016 | 0.97105 | 1 | 1 | 1
|  |  | 12 | 266 | 0.92979 | 0.16415 | 0.083418 | 0.94741 | 1 | 1 | 1
|  |  | 13 | 266 | 0.93001 | 0.16769 | 0.11773 | 0.97369 | 1 | 1 | 1
|  |  | 14 | 265 | 0.92469 | 0.17592 | 0.053595 | 0.9636 | 1 | 1 | 1
|  |  | 15 | 266 | 0.9126 | 0.18475 | 0.043806 | 0.9435 | 1 | 1 | 1
|  |  | 16 | 265 | 0.84133 | 0.23152 | 0 | 0.74054 | 0.95738 | 1 | 1
|  |  | 17 | 267 | 0.58017 | 0.2912 | 0 | 0.34008 | 0.55263 | 0.87022 | 1
|  |  | 18 | 267 | 0.12028 | 0.12183 | 0 | 0.029326 | 0.083774 | 0.16701 | 0.60786
|  |  | 19 | 268 | 0.000458 | 0.004727 | 0 | 0 | 0 | 0 | 0.06673
|  |  | 20 | 266 | 0 | 0 | 0 | 0 | 0 | 0 | 0
|  |  | 21 | 267 | 0 | 0 | 0 | 0 | 0 | 0 | 0
|  |  | 22 | 265 | 0 | 0 | 0 | 0 | 0 | 0 | 0
|  |  | 23 | 266 | 0 | 0 | 0 | 0 | 0 | 0 | 0

## 봄
시간별
| 총 전력 소비량 |  |  |  | count | mean | std | min | 25% | 50% | 75% | max
|  |  | type | 시간
|  |  | not | 0 | 2122 | 0.36708 | 0.38716 | 0.040039 | 0.19995 | 0.30005 | 0.44 | 9
|  |  |  | 1 | 2130 | 0.33853 | 0.39448 | 0.049927 | 0.18018 | 0.27002 | 0.3999 | 9.8
|  |  |  | 2 | 2131 | 0.30445 | 0.22237 | 0.050003 | 0.17017 | 0.25977 | 0.37988 | 5.0601
|  |  |  | 3 | 2134 | 0.28954 | 0.19258 | 0.02002 | 0.16992 | 0.25 | 0.36011 | 2.2402
|  |  |  | 4 | 2142 | 0.28485 | 0.19677 | 0.039917 | 0.16992 | 0.23999 | 0.3501 | 2.6299
|  |  |  | 5 | 2133 | 0.29523 | 0.31695 | 0.040009 | 0.16992 | 0.24002 | 0.3501 | 7.68
|  |  |  | 6 | 2134 | 0.32996 | 0.38567 | 0.02002 | 0.19 | 0.27979 | 0.39014 | 12.5103
|  |  |  | 7 | 2130 | 0.38779 | 0.31312 | 0.01001 | 0.23009 | 0.33008 | 0.46002 | 4.99
|  |  |  | 8 | 2143 | 0.35328 | 0.32231 | 0.01001 | 0.20001 | 0.30005 | 0.42041 | 9.32
|  |  |  | 9 | 2133 | 0.33965 | 0.48423 | 0.02002 | 0.17999 | 0.28003 | 0.3999 | 14.0103
|  |  |  | 10 | 2133 | 0.34158 | 0.41896 | 0.02002 | 0.17001 | 0.27002 | 0.3999 | 11.5303
|  |  |  | 11 | 2126 | 0.33549 | 0.62004 | 0.02002 | 0.16 | 0.25998 | 0.38013 | 25.37
|  |  |  | 12 | 2129 | 0.33915 | 0.40813 | 0.020004 | 0.16992 | 0.26025 | 0.39014 | 10.1699
|  |  |  | 13 | 2129 | 0.3182 | 0.28654 | 0.039917 | 0.16992 | 0.26001 | 0.37012 | 5.4
|  |  |  | 14 | 2128 | 0.30729 | 0.23898 | 0.02002 | 0.16998 | 0.25998 | 0.37012 | 4.79
|  |  |  | 15 | 2126 | 0.31785 | 0.2967 | 0.019897 | 0.17261 | 0.26001 | 0.37012 | 5.79
|  |  |  | 16 | 2112 | 0.33618 | 0.4047 | 0.02002 | 0.1875 | 0.27979 | 0.39258 | 14.11
|  |  |  | 17 | 2115 | 0.40761 | 1.1006 | 0.02002 | 0.19995 | 0.29004 | 0.45996 | 48.48
|  |  |  | 18 | 2114 | 0.43701 | 0.34931 | 0.02002 | 0.22998 | 0.3501 | 0.53021 | 3.2202
|  |  |  | 19 | 2118 | 0.49956 | 0.77289 | 0.039993 | 0.28 | 0.39014 | 0.56006 | 26.2102
|  |  |  | 20 | 2118 | 0.50289 | 0.3747 | 0.040039 | 0.30981 | 0.42017 | 0.57998 | 5.25
|  |  |  | 21 | 2109 | 0.52189 | 0.67679 | 0.049988 | 0.31006 | 0.42993 | 0.58984 | 19.4
|  |  |  | 22 | 2123 | 0.44343 | 0.25024 | 0.049927 | 0.28003 | 0.39999 | 0.54001 | 3.1001
|  |  |  | 23 | 2128 | 0.3978 | 0.29212 | 0.030029 | 0.22003 | 0.34 | 0.48999 | 7.79
|  |  | use | 0 | 818 | 0.54345 | 0.31345 | 0.1499 | 0.32007 | 0.5 | 0.71732 | 4.2798
|  |  |  | 1 | 813 | 0.50258 | 0.29723 | 0.14002 | 0.31 | 0.46997 | 0.65997 | 5.49
|  |  |  | 2 | 817 | 0.47337 | 0.22529 | 0.13001 | 0.30005 | 0.43994 | 0.60998 | 1.6199
|  |  |  | 3 | 819 | 0.4643 | 0.23585 | 0.1001 | 0.28999 | 0.41998 | 0.58997 | 2
|  |  |  | 4 | 812 | 0.45436 | 0.21091 | 0.13001 | 0.28989 | 0.42004 | 0.58008 | 1.3696
|  |  |  | 5 | 817 | 0.46029 | 0.22312 | 0.12994 | 0.28998 | 0.41992 | 0.58002 | 1.48
|  |  |  | 6 | 813 | 0.50925 | 0.30629 | 0.12 | 0.29004 | 0.44995 | 0.63001 | 2.7898
|  |  |  | 7 | 812 | 0.64165 | 0.40017 | 0.10986 | 0.34009 | 0.53976 | 0.83003 | 3.45
|  |  |  | 8 | 811 | 0.65584 | 0.4616 | 0.10004 | 0.3801 | 0.59985 | 0.8199 | 9.47
|  |  |  | 9 | 811 | 0.5398 | 0.31793 | 0.080078 | 0.29956 | 0.48999 | 0.7273 | 3.31
|  |  |  | 10 | 811 | 0.46441 | 0.26922 | 0.070312 | 0.24976 | 0.41 | 0.62004 | 2.08
|  |  |  | 11 | 808 | 0.46311 | 0.29526 | 0.050537 | 0.24004 | 0.40004 | 0.60998 | 2.71
|  |  |  | 12 | 813 | 0.50407 | 0.43584 | 0.079956 | 0.25024 | 0.40991 | 0.6604 | 9.0195
|  |  |  | 13 | 812 | 0.47596 | 0.29689 | 0.060059 | 0.26001 | 0.41992 | 0.61977 | 2.9702
|  |  |  | 14 | 812 | 0.45562 | 0.25868 | 0.026428 | 0.25999 | 0.40999 | 0.58008 | 1.9099
|  |  |  | 15 | 810 | 0.46504 | 0.3833 | 0.089844 | 0.25011 | 0.40015 | 0.56982 | 7.5301
|  |  |  | 16 | 813 | 0.49808 | 0.42076 | 0.090088 | 0.27002 | 0.42993 | 0.62036 | 7.87
|  |  |  | 17 | 817 | 0.54188 | 0.32039 | 0.10986 | 0.30029 | 0.48004 | 0.68994 | 2.7983
|  |  |  | 18 | 817 | 0.6737 | 0.35674 | 0.15015 | 0.40015 | 0.61999 | 0.86987 | 2.5725
|  |  |  | 19 | 818 | 0.7463 | 0.37847 | 0.13001 | 0.44996 | 0.66995 | 0.97998 | 2.8201
|  |  |  | 20 | 812 | 0.73155 | 0.3709 | 0.15991 | 0.44995 | 0.64008 | 0.95996 | 3.0398
|  |  |  | 21 | 815 | 0.69237 | 0.32163 | 0.14999 | 0.45001 | 0.63001 | 0.92487 | 3.0598
|  |  |  | 22 | 811 | 0.66286 | 0.32101 | 0.15015 | 0.41995 | 0.60001 | 0.85986 | 2.25
|  |  |  | 23 | 814 | 0.60136 | 0.30063 | 0.14002 | 0.35998 | 0.5499 | 0.80998 | 2.22
| 총 전력 생산량 |  |  |  | count | mean | std | min | 25% | 50% | 75% | max
|  |  | 설비용량(kW) | 시간
|  |  | 3kW | 0 | 818 | 0 | 0 | 0 | 0 | 0 | 0 | 0
|  |  |  | 1 | 813 | 0 | 0 | 0 | 0 | 0 | 0 | 0
|  |  |  | 2 | 817 | 0 | 0 | 0 | 0 | 0 | 0 | 0
|  |  |  | 3 | 819 | 0 | 0 | 0 | 0 | 0 | 0 | 0
|  |  |  | 4 | 812 | 0 | 0 | 0 | 0 | 0 | 0 | 0
|  |  |  | 5 | 817 | 0.001421 | 0.005101 | 0 | 0 | 0 | 0 | 0.050903
|  |  |  | 6 | 813 | 0.050078 | 0.079854 | 0 | 0 | 0.02002 | 0.070007 | 0.75
|  |  |  | 7 | 812 | 0.24844 | 0.24291 | 0 | 0.070068 | 0.18008 | 0.3497 | 1.45
|  |  |  | 8 | 811 | 0.63122 | 0.45111 | 0 | 0.28491 | 0.57001 | 0.91992 | 2.06
|  |  |  | 9 | 811 | 1.0262 | 0.62382 | 0 | 0.48987 | 1.02 | 1.55 | 3.24
|  |  |  | 10 | 811 | 1.3656 | 0.7517 | 0 | 0.72998 | 1.4702 | 2.0049 | 4.1
|  |  |  | 11 | 808 | 1.5527 | 0.81684 | 0 | 0.86981 | 1.74 | 2.23 | 6.3398
|  |  |  | 12 | 813 | 1.6189 | 0.81895 | 0.01001 | 0.91998 | 1.868 | 2.3101 | 4.2
|  |  |  | 13 | 812 | 1.5507 | 0.81958 | 0.009766 | 0.8999 | 1.7898 | 2.2402 | 7.6802
|  |  |  | 14 | 812 | 1.3857 | 0.73746 | 0 | 0.73993 | 1.5901 | 1.99 | 4.8
|  |  |  | 15 | 810 | 1.1238 | 0.73268 | 0 | 0.58003 | 1.2051 | 1.6199 | 9.35
|  |  |  | 16 | 813 | 0.75615 | 0.67199 | 0 | 0.38 | 0.68506 | 1.1001 | 11
|  |  |  | 17 | 817 | 0.30375 | 0.21345 | 0 | 0.14014 | 0.25977 | 0.46973 | 2
|  |  |  | 18 | 817 | 0.050014 | 0.070449 | 0 | 0.009766 | 0.030029 | 0.079956 | 1.3365
|  |  |  | 19 | 818 | 0.001377 | 0.009067 | 0 | 0 | 0 | 0 | 0.2265
|  |  |  | 20 | 812 | 0 | 0 | 0 | 0 | 0 | 0 | 0
|  |  |  | 21 | 815 | 0 | 0 | 0 | 0 | 0 | 0 | 0
|  |  |  | 22 | 811 | 0 | 0 | 0 | 0 | 0 | 0 | 0
|  |  |  | 23 | 814 | 0 | 0 | 0 | 0 | 0 | 0 | 0
| 총 전력 수출량 |  |  |  | count | mean | std | min | 25% | 50% | 75% | max
|  |  | 설비용량(kW) | 시간
|  |  | 3kW | 0 | 818 | 0 | 0 | 0 | 0 | 0 | 0 | 0
|  |  |  | 1 | 813 | 0 | 0 | 0 | 0 | 0 | 0 | 0
|  |  |  | 2 | 817 | 0 | 0 | 0 | 0 | 0 | 0 | 0
|  |  |  | 3 | 819 | 0 | 0 | 0 | 0 | 0 | 0 | 0
|  |  |  | 4 | 812 | 0 | 0 | 0 | 0 | 0 | 0 | 0
|  |  |  | 5 | 817 | 0 | 0 | 0 | 0 | 0 | 0 | 0
|  |  |  | 6 | 813 | 0.005167 | 0.025006 | 0 | 0 | 0 | 0 | 0.34998
|  |  |  | 7 | 812 | 0.060641 | 0.14219 | 0 | 0 | 0 | 0.050049 | 1.04
|  |  |  | 8 | 811 | 0.27117 | 0.34893 | 0 | 0 | 0.11011 | 0.43494 | 1.68
|  |  |  | 9 | 811 | 0.62929 | 0.56731 | 0 | 0.090027 | 0.52002 | 1.0799 | 2.32
|  |  |  | 10 | 811 | 0.98089 | 0.71893 | 0 | 0.27002 | 0.98999 | 1.5899 | 3.44
|  |  |  | 11 | 808 | 1.1595 | 0.79052 | 0 | 0.38752 | 1.25 | 1.8401 | 4.8298
|  |  |  | 12 | 813 | 1.2048 | 0.80615 | 0 | 0.42993 | 1.3599 | 1.89 | 3.77
|  |  |  | 13 | 812 | 1.1474 | 0.78885 | 0 | 0.41745 | 1.275 | 1.8125 | 6.4399
|  |  |  | 14 | 812 | 1.0004 | 0.71066 | 0 | 0.30001 | 1.08 | 1.6 | 4.06
|  |  |  | 15 | 810 | 0.75019 | 0.65202 | 0 | 0.17004 | 0.71997 | 1.2175 | 6.67
|  |  |  | 16 | 813 | 0.41453 | 0.51666 | 0 | 0.040039 | 0.28003 | 0.66998 | 6.94
|  |  |  | 17 | 817 | 0.090954 | 0.14256 | 0 | 0 | 0.01001 | 0.12 | 0.81995
|  |  |  | 18 | 817 | 0.002052 | 0.008233 | 0 | 0 | 0 | 0 | 0.099976
|  |  |  | 19 | 818 | 7e-06 | 0.000208 | 0 | 0 | 0 | 0 | 0.005951
|  |  |  | 20 | 812 | 0 | 0 | 0 | 0 | 0 | 0 | 0
|  |  |  | 21 | 815 | 0 | 0 | 0 | 0 | 0 | 0 | 0
|  |  |  | 22 | 811 | 0 | 0 | 0 | 0 | 0 | 0 | 0
|  |  |  | 23 | 814 | 0 | 0 | 0 | 0 | 0 | 0 | 0
| 총 그리드 소비량 |  |  |  | count | mean | std | min | 25% | 50% | 75% | max
|  |  | type | 시간
|  |  | not | 0 | 2122 | 0.36708 | 0.38716 | 0.040039 | 0.19995 | 0.30005 | 0.44 | 9
|  |  |  | 1 | 2130 | 0.33853 | 0.39448 | 0.049927 | 0.18018 | 0.27002 | 0.3999 | 9.8
|  |  |  | 2 | 2131 | 0.30445 | 0.22237 | 0.050003 | 0.17017 | 0.25977 | 0.37988 | 5.0601
|  |  |  | 3 | 2134 | 0.28954 | 0.19258 | 0.02002 | 0.16992 | 0.25 | 0.36011 | 2.2402
|  |  |  | 4 | 2142 | 0.28485 | 0.19677 | 0.039917 | 0.16992 | 0.23999 | 0.3501 | 2.6299
|  |  |  | 5 | 2133 | 0.29523 | 0.31695 | 0.040009 | 0.16992 | 0.24002 | 0.3501 | 7.68
|  |  |  | 6 | 2134 | 0.32996 | 0.38567 | 0.02002 | 0.19 | 0.27979 | 0.39014 | 12.5103
|  |  |  | 7 | 2130 | 0.38779 | 0.31312 | 0.01001 | 0.23009 | 0.33008 | 0.46002 | 4.99
|  |  |  | 8 | 2143 | 0.35328 | 0.32231 | 0.01001 | 0.20001 | 0.30005 | 0.42041 | 9.32
|  |  |  | 9 | 2133 | 0.33965 | 0.48423 | 0.02002 | 0.17999 | 0.28003 | 0.3999 | 14.0103
|  |  |  | 10 | 2133 | 0.34158 | 0.41896 | 0.02002 | 0.17001 | 0.27002 | 0.3999 | 11.5303
|  |  |  | 11 | 2126 | 0.33549 | 0.62004 | 0.02002 | 0.16 | 0.25998 | 0.38013 | 25.37
|  |  |  | 12 | 2129 | 0.33915 | 0.40813 | 0.020004 | 0.16992 | 0.26025 | 0.39014 | 10.1699
|  |  |  | 13 | 2129 | 0.3182 | 0.28654 | 0.039917 | 0.16992 | 0.26001 | 0.37012 | 5.4
|  |  |  | 14 | 2128 | 0.30729 | 0.23898 | 0.02002 | 0.16998 | 0.25998 | 0.37012 | 4.79
|  |  |  | 15 | 2126 | 0.31785 | 0.2967 | 0.019897 | 0.17261 | 0.26001 | 0.37012 | 5.79
|  |  |  | 16 | 2112 | 0.33618 | 0.4047 | 0.02002 | 0.1875 | 0.27979 | 0.39258 | 14.11
|  |  |  | 17 | 2115 | 0.40761 | 1.1006 | 0.02002 | 0.19995 | 0.29004 | 0.45996 | 48.48
|  |  |  | 18 | 2114 | 0.43701 | 0.34931 | 0.02002 | 0.22998 | 0.3501 | 0.53021 | 3.2202
|  |  |  | 19 | 2118 | 0.49956 | 0.77289 | 0.039993 | 0.28 | 0.39014 | 0.56006 | 26.2102
|  |  |  | 20 | 2118 | 0.50289 | 0.3747 | 0.040039 | 0.30981 | 0.42017 | 0.57998 | 5.25
|  |  |  | 21 | 2109 | 0.52189 | 0.67679 | 0.049988 | 0.31006 | 0.42993 | 0.58984 | 19.4
|  |  |  | 22 | 2123 | 0.44343 | 0.25024 | 0.049927 | 0.28003 | 0.39999 | 0.54001 | 3.1001
|  |  |  | 23 | 2128 | 0.3978 | 0.29212 | 0.030029 | 0.22003 | 0.34 | 0.48999 | 7.79
|  |  | use | 0 | 818 | 0.54345 | 0.31345 | 0.1499 | 0.32007 | 0.5 | 0.71732 | 4.2798
|  |  |  | 1 | 813 | 0.50258 | 0.29723 | 0.14002 | 0.31 | 0.46997 | 0.65997 | 5.49
|  |  |  | 2 | 817 | 0.47337 | 0.22529 | 0.13001 | 0.30005 | 0.43994 | 0.60998 | 1.6199
|  |  |  | 3 | 819 | 0.4643 | 0.23585 | 0.1001 | 0.28999 | 0.41998 | 0.58997 | 2
|  |  |  | 4 | 812 | 0.45436 | 0.21091 | 0.13001 | 0.28989 | 0.42004 | 0.58008 | 1.3696
|  |  |  | 5 | 817 | 0.45887 | 0.22335 | 0.12994 | 0.28003 | 0.41992 | 0.58002 | 1.48
|  |  |  | 6 | 813 | 0.46433 | 0.31848 | 0.01001 | 0.23999 | 0.40991 | 0.6001 | 2.7898
|  |  |  | 7 | 812 | 0.45385 | 0.42106 | 0 | 0.15002 | 0.32983 | 0.64992 | 3.29
|  |  |  | 8 | 811 | 0.29579 | 0.44695 | 0 | 0.02002 | 0.16 | 0.44498 | 8.43
|  |  |  | 9 | 811 | 0.14285 | 0.25357 | 0 | 0 | 0.02002 | 0.17993 | 2.39
|  |  |  | 10 | 811 | 0.079749 | 0.18446 | 0 | 0 | 0 | 0.050018 | 1.5498
|  |  |  | 11 | 808 | 0.069837 | 0.17406 | 0 | 0 | 0 | 0.040039 | 1.91
|  |  |  | 12 | 813 | 0.089968 | 0.32656 | 0 | 0 | 0 | 0.060059 | 7.6199
|  |  |  | 13 | 812 | 0.072607 | 0.17614 | 0 | 0 | 0 | 0.04985 | 1.73
|  |  |  | 14 | 812 | 0.070329 | 0.15449 | 0 | 0 | 0 | 0.050003 | 0.9502
|  |  |  | 15 | 810 | 0.091396 | 0.23858 | 0 | 0 | 0 | 0.080078 | 4.71
|  |  |  | 16 | 813 | 0.15646 | 0.27337 | 0 | 0 | 0.040009 | 0.21997 | 3.73
|  |  |  | 17 | 817 | 0.32908 | 0.32459 | 0 | 0.079834 | 0.24023 | 0.47998 | 2.3401
|  |  |  | 18 | 817 | 0.62574 | 0.37302 | 0.039978 | 0.34009 | 0.57996 | 0.82996 | 2.52
|  |  |  | 19 | 818 | 0.74493 | 0.37908 | 0.13001 | 0.44995 | 0.66992 | 0.97998 | 2.8201
|  |  |  | 20 | 812 | 0.73155 | 0.3709 | 0.15991 | 0.44995 | 0.64008 | 0.95996 | 3.0398
|  |  |  | 21 | 815 | 0.69237 | 0.32163 | 0.14999 | 0.45001 | 0.63001 | 0.92487 | 3.0598
|  |  |  | 22 | 811 | 0.66286 | 0.32101 | 0.15015 | 0.41995 | 0.60001 | 0.85986 | 2.25
|  |  |  | 23 | 814 | 0.60136 | 0.30063 | 0.14002 | 0.35998 | 0.5499 | 0.80998 | 2.22
| SCR |  |  | count | mean | std | min | 25% | 50% | 75% | max
|  | 설비용량(kW) | 시간
|  | 3kW | 0 | 818 | 0 | 0 | 0 | 0 | 0 | 0 | 0
|  |  | 1 | 813 | 0 | 0 | 0 | 0 | 0 | 0 | 0
|  |  | 2 | 817 | 0 | 0 | 0 | 0 | 0 | 0 | 0
|  |  | 3 | 819 | 0 | 0 | 0 | 0 | 0 | 0 | 0
|  |  | 4 | 812 | 0 | 0 | 0 | 0 | 0 | 0 | 0
|  |  | 5 | 817 | 0.097919 | 0.29739 | 0 | 0 | 0 | 0 | 1
|  |  | 6 | 813 | 0.59247 | 0.4741 | 0 | 0 | 0.94111 | 1 | 1
|  |  | 7 | 812 | 0.82063 | 0.28424 | 0 | 0.72644 | 1 | 1 | 1
|  |  | 8 | 811 | 0.68949 | 0.2905 | 0 | 0.4669 | 0.75009 | 0.98074 | 1
|  |  | 9 | 811 | 0.52356 | 0.31282 | 0 | 0.2347 | 0.46707 | 0.83355 | 1
|  |  | 10 | 811 | 0.41008 | 0.30131 | 0 | 0.15359 | 0.31427 | 0.60352 | 1
|  |  | 11 | 808 | 0.37075 | 0.29083 | 0 | 0.13082 | 0.2733 | 0.54743 | 1
|  |  | 12 | 813 | 0.37459 | 0.29295 | 0.038257 | 0.13603 | 0.26921 | 0.54719 | 1
|  |  | 13 | 812 | 0.38143 | 0.2896 | 0.03018 | 0.1427 | 0.28764 | 0.53419 | 1
|  |  | 14 | 812 | 0.40078 | 0.2927 | 0 | 0.16557 | 0.29877 | 0.58583 | 1
|  |  | 15 | 810 | 0.46438 | 0.29943 | 0 | 0.19592 | 0.39322 | 0.70174 | 1
|  |  | 16 | 813 | 0.59106 | 0.30244 | 0 | 0.32161 | 0.59485 | 0.88365 | 1
|  |  | 17 | 817 | 0.78846 | 0.27015 | 0 | 0.61466 | 0.91684 | 1 | 1
|  |  | 18 | 817 | 0.75587 | 0.41558 | 0 | 0.79976 | 1 | 1 | 1
|  |  | 19 | 818 | 0.079958 | 0.27085 | 0 | 0 | 0 | 0 | 1
|  |  | 20 | 812 | 0 | 0 | 0 | 0 | 0 | 0 | 0
|  |  | 21 | 815 | 0 | 0 | 0 | 0 | 0 | 0 | 0
|  |  | 22 | 811 | 0 | 0 | 0 | 0 | 0 | 0 | 0
|  |  | 23 | 814 | 0 | 0 | 0 | 0 | 0 | 0 | 0
| SSR |  |  | count | mean | std | min | 25% | 50% | 75% | max
|  | 설비용량(kW) | 시간
|  | 3kW | 0 | 818 | 0 | 0 | 0 | 0 | 0 | 0 | 0
|  |  | 1 | 813 | 0 | 0 | 0 | 0 | 0 | 0 | 0
|  |  | 2 | 817 | 0 | 0 | 0 | 0 | 0 | 0 | 0
|  |  | 3 | 819 | 0 | 0 | 0 | 0 | 0 | 0 | 0
|  |  | 4 | 812 | 0 | 0 | 0 | 0 | 0 | 0 | 0
|  |  | 5 | 817 | 0.003847 | 0.014117 | 0 | 0 | 0 | 0 | 0.12389
|  |  | 6 | 813 | 0.12257 | 0.18235 | 0 | 0 | 0.044444 | 0.17256 | 0.97559
|  |  | 7 | 812 | 0.38453 | 0.30915 | 0 | 0.11581 | 0.3086 | 0.63772 | 1
|  |  | 8 | 811 | 0.63982 | 0.32156 | 0 | 0.37526 | 0.71702 | 0.9412 | 1
|  |  | 9 | 811 | 0.80429 | 0.28066 | 0 | 0.70292 | 0.95648 | 1 | 1
|  |  | 10 | 811 | 0.88097 | 0.23392 | 0 | 0.88964 | 1 | 1 | 1
|  |  | 11 | 808 | 0.89853 | 0.21293 | 0 | 0.91255 | 1 | 1 | 1
|  |  | 12 | 813 | 0.89035 | 0.21388 | 0.008861 | 0.88146 | 1 | 1 | 1
|  |  | 13 | 812 | 0.89206 | 0.21423 | 0.011778 | 0.90907 | 1 | 1 | 1
|  |  | 14 | 812 | 0.88525 | 0.22241 | 0 | 0.87413 | 1 | 1 | 1
|  |  | 15 | 810 | 0.86119 | 0.23792 | 0 | 0.80725 | 1 | 1 | 1
|  |  | 16 | 813 | 0.77079 | 0.28817 | 0 | 0.63166 | 0.91048 | 1 | 1
|  |  | 17 | 817 | 0.49808 | 0.3094 | 0 | 0.22954 | 0.47868 | 0.78377 | 1
|  |  | 18 | 817 | 0.11244 | 0.15542 | 0 | 0.009359 | 0.047305 | 0.151 | 0.91761
|  |  | 19 | 818 | 0.002867 | 0.016702 | 0 | 0 | 0 | 0 | 0.39291
|  |  | 20 | 812 | 0 | 0 | 0 | 0 | 0 | 0 | 0
|  |  | 21 | 815 | 0 | 0 | 0 | 0 | 0 | 0 | 0
|  |  | 22 | 811 | 0 | 0 | 0 | 0 | 0 | 0 | 0
|  |  | 23 | 814 | 0 | 0 | 0 | 0 | 0 | 0 | 0

## 여름
시간별
| 총 전력 소비량 |  |  |  | count | mean | std | min | 25% | 50% | 75% | max
|  |  | type | 시간
|  |  | not | 0 | 2159 | 0.43405 | 0.47073 | 0.049988 | 0.21997 | 0.32996 | 0.54996 | 10.6
|  |  |  | 1 | 2167 | 0.38448 | 0.31285 | 0.049988 | 0.20001 | 0.29999 | 0.5 | 7.04
|  |  |  | 2 | 2164 | 0.34325 | 0.22271 | 0.059998 | 0.19 | 0.27998 | 0.44 | 2.15
|  |  |  | 3 | 2161 | 0.32248 | 0.25107 | 0.059998 | 0.17999 | 0.26001 | 0.40002 | 5.92
|  |  |  | 4 | 2161 | 0.29937 | 0.18873 | 0.059998 | 0.17004 | 0.25 | 0.37 | 2.05
|  |  |  | 5 | 2143 | 0.29332 | 0.21788 | 0.049988 | 0.17004 | 0.23999 | 0.3501 | 5.04
|  |  |  | 6 | 2137 | 0.33311 | 0.24906 | 0.049988 | 0.19 | 0.27991 | 0.40002 | 3.7
|  |  |  | 7 | 2143 | 0.41298 | 0.40118 | 0.059998 | 0.23999 | 0.33997 | 0.48001 | 11.2
|  |  |  | 8 | 2151 | 0.40194 | 0.33196 | 0.049988 | 0.22003 | 0.33008 | 0.48004 | 5.85
|  |  |  | 9 | 2153 | 0.39977 | 0.31887 | 0.040039 | 0.21002 | 0.33997 | 0.47998 | 4.8701
|  |  |  | 10 | 2147 | 0.42068 | 0.54019 | 0.049988 | 0.20007 | 0.33002 | 0.5 | 18.88
|  |  |  | 11 | 2166 | 0.45618 | 0.73028 | 0.049988 | 0.19 | 0.32996 | 0.51996 | 19.5701
|  |  |  | 12 | 2150 | 0.44613 | 0.44015 | 0.039978 | 0.19006 | 0.33002 | 0.53003 | 9.37
|  |  |  | 13 | 2160 | 0.45923 | 0.5691 | 0.039978 | 0.19995 | 0.34003 | 0.54983 | 16.85
|  |  |  | 14 | 2158 | 0.45858 | 0.56199 | 0.039978 | 0.20001 | 0.33005 | 0.52734 | 14.3599
|  |  |  | 15 | 2154 | 0.45218 | 0.42576 | 0.049988 | 0.21002 | 0.33997 | 0.52002 | 6.53
|  |  |  | 16 | 2154 | 0.50133 | 0.93999 | 0.039978 | 0.22003 | 0.3501 | 0.55994 | 32.38
|  |  |  | 17 | 2152 | 0.51684 | 0.52483 | 0.059998 | 0.23001 | 0.38 | 0.64002 | 9.7101
|  |  |  | 18 | 2147 | 0.57628 | 0.55461 | 0.049988 | 0.25 | 0.42004 | 0.70996 | 8.86
|  |  |  | 19 | 2162 | 0.61965 | 0.61896 | 0.059998 | 0.28998 | 0.46005 | 0.74751 | 10.53
|  |  |  | 20 | 2150 | 0.65014 | 0.60948 | 0.059998 | 0.34998 | 0.5 | 0.76001 | 12.9301
|  |  |  | 21 | 2162 | 0.63162 | 0.54134 | 0.059998 | 0.35998 | 0.50989 | 0.73999 | 10.1899
|  |  |  | 22 | 2170 | 0.5531 | 0.40503 | 0.070007 | 0.31 | 0.44995 | 0.67993 | 4.9299
|  |  |  | 23 | 2150 | 0.47344 | 0.34387 | 0.059998 | 0.25 | 0.38 | 0.60004 | 3.8401
|  |  | use | 0 | 811 | 0.55353 | 0.31875 | 0.15997 | 0.315 | 0.47998 | 0.71997 | 2.3601
|  |  |  | 1 | 814 | 0.51803 | 0.30633 | 0.13998 | 0.28003 | 0.44998 | 0.67749 | 2.6099
|  |  |  | 2 | 812 | 0.46199 | 0.22758 | 0.14002 | 0.27001 | 0.41995 | 0.62012 | 2.54
|  |  |  | 3 | 812 | 0.44739 | 0.2332 | 0.14002 | 0.25 | 0.39002 | 0.60998 | 2.54
|  |  |  | 4 | 803 | 0.42735 | 0.21062 | 0.13998 | 0.23999 | 0.38 | 0.59 | 1.48
|  |  |  | 5 | 796 | 0.43917 | 0.2279 | 0.14002 | 0.25 | 0.39002 | 0.59998 | 2.61
|  |  |  | 6 | 798 | 0.48277 | 0.36426 | 0.12994 | 0.26007 | 0.39999 | 0.63745 | 7.0396
|  |  |  | 7 | 796 | 0.58055 | 0.48402 | 0.16995 | 0.31995 | 0.47009 | 0.73132 | 10.33
|  |  |  | 8 | 801 | 0.64515 | 0.53219 | 0.15002 | 0.37 | 0.53992 | 0.81995 | 10.9301
|  |  |  | 9 | 799 | 0.58582 | 0.42033 | 0.11011 | 0.32996 | 0.50006 | 0.7301 | 6.98
|  |  |  | 10 | 807 | 0.55257 | 0.37459 | 0.12994 | 0.2901 | 0.47009 | 0.68001 | 4.1901
|  |  |  | 11 | 802 | 0.60953 | 0.55424 | 0.11005 | 0.30252 | 0.50993 | 0.74004 | 10.67
|  |  |  | 12 | 800 | 0.67041 | 0.51139 | 0.10998 | 0.32005 | 0.54996 | 0.81253 | 4.9499
|  |  |  | 13 | 799 | 0.68543 | 0.53367 | 0.11993 | 0.35996 | 0.54004 | 0.79993 | 4.39
|  |  |  | 14 | 801 | 0.66793 | 0.54551 | 0.13001 | 0.33002 | 0.51001 | 0.77008 | 5.0199
|  |  |  | 15 | 802 | 0.68318 | 0.71598 | 0.12003 | 0.32996 | 0.52985 | 0.80005 | 13.52
|  |  |  | 16 | 809 | 0.67006 | 0.52363 | 0.11987 | 0.34009 | 0.51013 | 0.80017 | 6.14
|  |  |  | 17 | 808 | 0.71933 | 0.49417 | 0.14987 | 0.38005 | 0.57007 | 0.92017 | 3.92
|  |  |  | 18 | 806 | 0.82255 | 0.54205 | 0.16 | 0.41994 | 0.65503 | 1.075 | 3.1201
|  |  |  | 19 | 810 | 0.87818 | 0.59831 | 0.12994 | 0.46002 | 0.69 | 1.12 | 3.55
|  |  |  | 20 | 810 | 0.84283 | 0.51153 | 0.16998 | 0.48999 | 0.70996 | 1.05 | 4.33
|  |  |  | 21 | 813 | 0.80185 | 0.43522 | 0.16998 | 0.48999 | 0.70996 | 1.01 | 3.4302
|  |  |  | 22 | 809 | 0.74594 | 0.43055 | 0.17999 | 0.45001 | 0.65002 | 0.93994 | 3.3301
|  |  |  | 23 | 807 | 0.64124 | 0.38785 | 0.14002 | 0.38 | 0.55994 | 0.80005 | 3.1436
| 총 전력 생산량 |  |  |  | count | mean | std | min | 25% | 50% | 75% | max
|  |  | 설비용량(kW) | 시간
|  |  | 3kW | 0 | 811 | 0 | 0 | 0 | 0 | 0 | 0 | 0
|  |  |  | 1 | 814 | 0 | 0 | 0 | 0 | 0 | 0 | 0
|  |  |  | 2 | 812 | 0 | 0 | 0 | 0 | 0 | 0 | 0
|  |  |  | 3 | 812 | 0 | 0 | 0 | 0 | 0 | 0 | 0
|  |  |  | 4 | 803 | 0 | 0 | 0 | 0 | 0 | 0 | 0
|  |  |  | 5 | 796 | 0.00485 | 0.016736 | 0 | 0 | 0 | 0.009903 | 0.3916
|  |  |  | 6 | 798 | 0.084834 | 0.091745 | 0 | 0.019897 | 0.059998 | 0.12009 | 0.76001
|  |  |  | 7 | 796 | 0.30656 | 0.23203 | 0 | 0.14002 | 0.27991 | 0.42993 | 1.3099
|  |  |  | 8 | 801 | 0.62385 | 0.40598 | 0 | 0.32007 | 0.56006 | 0.8999 | 1.9401
|  |  |  | 9 | 799 | 0.95108 | 0.56375 | 0 | 0.52002 | 0.89996 | 1.405 | 3.27
|  |  |  | 10 | 807 | 1.1874 | 0.63638 | 0 | 0.71002 | 1.2001 | 1.71 | 3.66
|  |  |  | 11 | 802 | 1.3168 | 0.67123 | 0 | 0.80995 | 1.3651 | 1.87 | 4.2313
|  |  |  | 12 | 800 | 1.3834 | 0.76156 | 0 | 0.81999 | 1.435 | 1.92 | 8.6699
|  |  |  | 13 | 799 | 1.3445 | 0.74185 | 0 | 0.77002 | 1.41 | 1.88 | 9.6201
|  |  |  | 14 | 801 | 1.2267 | 0.79512 | 0 | 0.67993 | 1.26 | 1.73 | 11.1
|  |  |  | 15 | 802 | 1.0072 | 0.72252 | 0 | 0.54996 | 1.0299 | 1.4275 | 11.3
|  |  |  | 16 | 809 | 0.69457 | 0.50147 | 0 | 0.35998 | 0.67004 | 0.98999 | 8.5699
|  |  |  | 17 | 808 | 0.36898 | 0.40529 | 0 | 0.18994 | 0.32007 | 0.52002 | 9.15
|  |  |  | 18 | 806 | 0.10873 | 0.10865 | 0 | 0.039917 | 0.099976 | 0.16003 | 1.5992
|  |  |  | 19 | 810 | 0.009697 | 0.030585 | 0 | 0 | 0 | 0.01001 | 0.70471
|  |  |  | 20 | 810 | 0 | 0 | 0 | 0 | 0 | 0 | 0
|  |  |  | 21 | 813 | 0 | 0 | 0 | 0 | 0 | 0 | 0
|  |  |  | 22 | 809 | 0 | 0 | 0 | 0 | 0 | 0 | 0
|  |  |  | 23 | 807 | 0 | 0 | 0 | 0 | 0 | 0 | 0
| 총 전력 수출량 |  |  |  | count | mean | std | min | 25% | 50% | 75% | max
|  |  | 설비용량(kW) | 시간
|  |  | 3kW | 0 | 811 | 0 | 0 | 0 | 0 | 0 | 0 | 0
|  |  |  | 1 | 814 | 0 | 0 | 0 | 0 | 0 | 0 | 0
|  |  |  | 2 | 812 | 0 | 0 | 0 | 0 | 0 | 0 | 0
|  |  |  | 3 | 812 | 0 | 0 | 0 | 0 | 0 | 0 | 0
|  |  |  | 4 | 803 | 0 | 0 | 0 | 0 | 0 | 0 | 0
|  |  |  | 5 | 796 | 1.3e-05 | 0.000355 | 0 | 0 | 0 | 0 | 0.01001
|  |  |  | 6 | 798 | 0.007484 | 0.028605 | 0 | 0 | 0 | 0 | 0.40002
|  |  |  | 7 | 796 | 0.077229 | 0.13828 | 0 | 0 | 0.01001 | 0.099976 | 0.89002
|  |  |  | 8 | 801 | 0.26185 | 0.31853 | 0 | 0 | 0.12 | 0.41998 | 1.59
|  |  |  | 9 | 799 | 0.5329 | 0.50257 | 0 | 0.069946 | 0.39996 | 0.90991 | 2.11
|  |  |  | 10 | 807 | 0.74737 | 0.60094 | 0 | 0.19 | 0.66003 | 1.23 | 3.14
|  |  |  | 11 | 802 | 0.83339 | 0.63842 | 0 | 0.25 | 0.73007 | 1.37 | 2.3
|  |  |  | 12 | 800 | 0.86679 | 0.70325 | 0 | 0.26001 | 0.77496 | 1.4025 | 6.38
|  |  |  | 13 | 799 | 0.82072 | 0.68113 | 0 | 0.21005 | 0.76001 | 1.34 | 7.08
|  |  |  | 14 | 801 | 0.72612 | 0.69458 | 0 | 0.15002 | 0.61999 | 1.2201 | 9.3
|  |  |  | 15 | 802 | 0.53783 | 0.58269 | 0 | 0.059998 | 0.42499 | 0.92004 | 8.16
|  |  |  | 16 | 809 | 0.29655 | 0.35324 | 0 | 0.01001 | 0.16992 | 0.48999 | 3.59
|  |  |  | 17 | 808 | 0.088764 | 0.25481 | 0 | 0 | 0.01001 | 0.11 | 6.1699
|  |  |  | 18 | 806 | 0.004007 | 0.019879 | 0 | 0 | 0 | 0 | 0.42993
|  |  |  | 19 | 810 | 0.00021 | 0.004318 | 0 | 0 | 0 | 0 | 0.12015
|  |  |  | 20 | 810 | 0 | 0 | 0 | 0 | 0 | 0 | 0
|  |  |  | 21 | 813 | 0 | 0 | 0 | 0 | 0 | 0 | 0
|  |  |  | 22 | 809 | 0 | 0 | 0 | 0 | 0 | 0 | 0
|  |  |  | 23 | 807 | 0 | 0 | 0 | 0 | 0 | 0 | 0
| 총 그리드 소비량 |  |  |  | count | mean | std | min | 25% | 50% | 75% | max
|  |  | type | 시간
|  |  | not | 0 | 2159 | 0.43405 | 0.47073 | 0.049988 | 0.21997 | 0.32996 | 0.54996 | 10.6
|  |  |  | 1 | 2167 | 0.38448 | 0.31285 | 0.049988 | 0.20001 | 0.29999 | 0.5 | 7.04
|  |  |  | 2 | 2164 | 0.34325 | 0.22271 | 0.059998 | 0.19 | 0.27998 | 0.44 | 2.15
|  |  |  | 3 | 2161 | 0.32248 | 0.25107 | 0.059998 | 0.17999 | 0.26001 | 0.40002 | 5.92
|  |  |  | 4 | 2161 | 0.29937 | 0.18873 | 0.059998 | 0.17004 | 0.25 | 0.37 | 2.05
|  |  |  | 5 | 2143 | 0.29332 | 0.21788 | 0.049988 | 0.17004 | 0.23999 | 0.3501 | 5.04
|  |  |  | 6 | 2137 | 0.33311 | 0.24906 | 0.049988 | 0.19 | 0.27991 | 0.40002 | 3.7
|  |  |  | 7 | 2143 | 0.41298 | 0.40118 | 0.059998 | 0.23999 | 0.33997 | 0.48001 | 11.2
|  |  |  | 8 | 2151 | 0.40194 | 0.33196 | 0.049988 | 0.22003 | 0.33008 | 0.48004 | 5.85
|  |  |  | 9 | 2153 | 0.39977 | 0.31887 | 0.040039 | 0.21002 | 0.33997 | 0.47998 | 4.8701
|  |  |  | 10 | 2147 | 0.42068 | 0.54019 | 0.049988 | 0.20007 | 0.33002 | 0.5 | 18.88
|  |  |  | 11 | 2166 | 0.45618 | 0.73028 | 0.049988 | 0.19 | 0.32996 | 0.51996 | 19.5701
|  |  |  | 12 | 2150 | 0.44613 | 0.44015 | 0.039978 | 0.19006 | 0.33002 | 0.53003 | 9.37
|  |  |  | 13 | 2160 | 0.45923 | 0.5691 | 0.039978 | 0.19995 | 0.34003 | 0.54983 | 16.85
|  |  |  | 14 | 2158 | 0.45858 | 0.56199 | 0.039978 | 0.20001 | 0.33005 | 0.52734 | 14.3599
|  |  |  | 15 | 2154 | 0.45218 | 0.42576 | 0.049988 | 0.21002 | 0.33997 | 0.52002 | 6.53
|  |  |  | 16 | 2154 | 0.50133 | 0.93999 | 0.039978 | 0.22003 | 0.3501 | 0.55994 | 32.38
|  |  |  | 17 | 2152 | 0.51684 | 0.52483 | 0.059998 | 0.23001 | 0.38 | 0.64002 | 9.7101
|  |  |  | 18 | 2147 | 0.57628 | 0.55461 | 0.049988 | 0.25 | 0.42004 | 0.70996 | 8.86
|  |  |  | 19 | 2162 | 0.61965 | 0.61896 | 0.059998 | 0.28998 | 0.46005 | 0.74751 | 10.53
|  |  |  | 20 | 2150 | 0.65014 | 0.60948 | 0.059998 | 0.34998 | 0.5 | 0.76001 | 12.9301
|  |  |  | 21 | 2162 | 0.63162 | 0.54134 | 0.059998 | 0.35998 | 0.50989 | 0.73999 | 10.1899
|  |  |  | 22 | 2170 | 0.5531 | 0.40503 | 0.070007 | 0.31 | 0.44995 | 0.67993 | 4.9299
|  |  |  | 23 | 2150 | 0.47344 | 0.34387 | 0.059998 | 0.25 | 0.38 | 0.60004 | 3.8401
|  |  | use | 0 | 811 | 0.55353 | 0.31875 | 0.15997 | 0.315 | 0.47998 | 0.71997 | 2.3601
|  |  |  | 1 | 814 | 0.51803 | 0.30633 | 0.13998 | 0.28003 | 0.44998 | 0.67749 | 2.6099
|  |  |  | 2 | 812 | 0.46199 | 0.22758 | 0.14002 | 0.27001 | 0.41995 | 0.62012 | 2.54
|  |  |  | 3 | 812 | 0.44739 | 0.2332 | 0.14002 | 0.25 | 0.39002 | 0.60998 | 2.54
|  |  |  | 4 | 803 | 0.42735 | 0.21062 | 0.13998 | 0.23999 | 0.38 | 0.59 | 1.48
|  |  |  | 5 | 796 | 0.43434 | 0.22778 | 0.13001 | 0.24001 | 0.38 | 0.59009 | 2.61
|  |  |  | 6 | 798 | 0.40542 | 0.3757 | 0.01001 | 0.19 | 0.31 | 0.58997 | 7.0368
|  |  |  | 7 | 796 | 0.35122 | 0.48877 | 0 | 0.079956 | 0.23999 | 0.51001 | 10.14
|  |  |  | 8 | 801 | 0.28315 | 0.51039 | 0 | 0.01001 | 0.13001 | 0.40002 | 10.46
|  |  |  | 9 | 799 | 0.16764 | 0.32765 | 0 | 0 | 0.030029 | 0.20502 | 5.55
|  |  |  | 10 | 807 | 0.11251 | 0.24016 | 0 | 0 | 0.01001 | 0.099976 | 2.5701
|  |  |  | 11 | 802 | 0.12617 | 0.37822 | 0 | 0 | 0.01001 | 0.11003 | 8.15
|  |  |  | 12 | 800 | 0.15383 | 0.3168 | 0 | 0 | 0.01001 | 0.15991 | 2.51
|  |  |  | 13 | 799 | 0.16161 | 0.31481 | 0 | 0 | 0.01001 | 0.17993 | 2.76
|  |  |  | 14 | 801 | 0.16737 | 0.32049 | 0 | 0 | 0.01001 | 0.19995 | 2.55
|  |  |  | 15 | 802 | 0.21376 | 0.45206 | 0 | 0 | 0.040009 | 0.27002 | 7.72
|  |  |  | 16 | 809 | 0.27204 | 0.39893 | 0 | 0.01001 | 0.099976 | 0.40002 | 3.8
|  |  |  | 17 | 808 | 0.43911 | 0.45552 | 0 | 0.10998 | 0.27002 | 0.65991 | 3.87
|  |  |  | 18 | 806 | 0.71783 | 0.54723 | 0.029968 | 0.31 | 0.55499 | 0.97998 | 3.07
|  |  |  | 19 | 810 | 0.8687 | 0.59913 | 0.12994 | 0.45996 | 0.68994 | 1.11 | 3.54
|  |  |  | 20 | 810 | 0.84283 | 0.51153 | 0.16998 | 0.48999 | 0.70996 | 1.05 | 4.33
|  |  |  | 21 | 813 | 0.80185 | 0.43522 | 0.16998 | 0.48999 | 0.70996 | 1.01 | 3.4302
|  |  |  | 22 | 809 | 0.74594 | 0.43055 | 0.17999 | 0.45001 | 0.65002 | 0.93994 | 3.3301
|  |  |  | 23 | 807 | 0.64124 | 0.38785 | 0.14002 | 0.38 | 0.55994 | 0.80005 | 3.1436
| SCR |  |  | count | mean | std | min | 25% | 50% | 75% | max
|  | 설비용량(kW) | 시간
|  | 3kW | 0 | 811 | 0 | 0 | 0 | 0 | 0 | 0 | 0
|  |  | 1 | 814 | 0 | 0 | 0 | 0 | 0 | 0 | 0
|  |  | 2 | 812 | 0 | 0 | 0 | 0 | 0 | 0 | 0
|  |  | 3 | 812 | 0 | 0 | 0 | 0 | 0 | 0 | 0
|  |  | 4 | 803 | 0 | 0 | 0 | 0 | 0 | 0 | 0
|  |  | 5 | 796 | 0.26487 | 0.44134 | 0 | 0 | 0 | 1 | 1
|  |  | 6 | 798 | 0.7967 | 0.37447 | 0 | 0.83333 | 1 | 1 | 1
|  |  | 7 | 796 | 0.7933 | 0.274 | 0 | 0.67565 | 0.90821 | 1 | 1
|  |  | 8 | 801 | 0.68654 | 0.2863 | 0 | 0.44648 | 0.71836 | 0.98147 | 1
|  |  | 9 | 799 | 0.55263 | 0.30771 | 0 | 0.27361 | 0.50932 | 0.85632 | 1
|  |  | 10 | 807 | 0.47415 | 0.29743 | 0 | 0.21811 | 0.38923 | 0.7188 | 1
|  |  | 11 | 802 | 0.46257 | 0.2935 | 0 | 0.2059 | 0.40034 | 0.6845 | 1
|  |  | 12 | 800 | 0.46483 | 0.29089 | 0 | 0.22367 | 0.39072 | 0.69468 | 1
|  |  | 13 | 799 | 0.47924 | 0.29411 | 0 | 0.22537 | 0.40852 | 0.71009 | 1
|  |  | 14 | 801 | 0.51035 | 0.30438 | 0 | 0.24046 | 0.44438 | 0.7816 | 1
|  |  | 15 | 802 | 0.57182 | 0.30754 | 0 | 0.29192 | 0.54647 | 0.87047 | 1
|  |  | 16 | 809 | 0.66833 | 0.28973 | 0 | 0.43479 | 0.69625 | 0.96425 | 1
|  |  | 17 | 808 | 0.81917 | 0.25175 | 0 | 0.71009 | 0.93828 | 1 | 1
|  |  | 18 | 806 | 0.88737 | 0.29498 | 0 | 1 | 1 | 1 | 1
|  |  | 19 | 810 | 0.40643 | 0.49069 | 0 | 0 | 0 | 1 | 1
|  |  | 20 | 810 | 0 | 0 | 0 | 0 | 0 | 0 | 0
|  |  | 21 | 813 | 0 | 0 | 0 | 0 | 0 | 0 | 0
|  |  | 22 | 809 | 0 | 0 | 0 | 0 | 0 | 0 | 0
|  |  | 23 | 807 | 0 | 0 | 0 | 0 | 0 | 0 | 0
| SSR |  |  | count | mean | std | min | 25% | 50% | 75% | max
|  | 설비용량(kW) | 시간
|  | 3kW | 0 | 811 | 0 | 0 | 0 | 0 | 0 | 0 | 0
|  |  | 1 | 814 | 0 | 0 | 0 | 0 | 0 | 0 | 0
|  |  | 2 | 812 | 0 | 0 | 0 | 0 | 0 | 0 | 0
|  |  | 3 | 812 | 0 | 0 | 0 | 0 | 0 | 0 | 0
|  |  | 4 | 803 | 0 | 0 | 0 | 0 | 0 | 0 | 0
|  |  | 5 | 796 | 0.012829 | 0.030622 | 0 | 0 | 0 | 0.013712 | 0.38332
|  |  | 6 | 798 | 0.21043 | 0.21785 | 0 | 0.033754 | 0.12636 | 0.32432 | 0.94732
|  |  | 7 | 796 | 0.49568 | 0.31378 | 0 | 0.22476 | 0.48341 | 0.78742 | 1
|  |  | 8 | 801 | 0.66887 | 0.31406 | 0 | 0.43471 | 0.74542 | 0.96151 | 1
|  |  | 9 | 799 | 0.79104 | 0.28252 | 0 | 0.66669 | 0.93176 | 1 | 1
|  |  | 10 | 807 | 0.85707 | 0.24641 | 0 | 0.84572 | 0.9846 | 1 | 1
|  |  | 11 | 802 | 0.86699 | 0.23049 | 0 | 0.84105 | 0.98372 | 1 | 1
|  |  | 12 | 800 | 0.85334 | 0.23466 | 0 | 0.80009 | 0.97865 | 1 | 1
|  |  | 13 | 799 | 0.84558 | 0.23541 | 0 | 0.76439 | 0.97057 | 1 | 1
|  |  | 14 | 801 | 0.83032 | 0.25277 | 0 | 0.74561 | 0.9677 | 1 | 1
|  |  | 15 | 802 | 0.78458 | 0.27674 | 0 | 0.64096 | 0.92519 | 1 | 1
|  |  | 16 | 809 | 0.70195 | 0.3051 | 0 | 0.471 | 0.79985 | 0.97824 | 1
|  |  | 17 | 808 | 0.49598 | 0.30362 | 0 | 0.22571 | 0.48043 | 0.75572 | 1
|  |  | 18 | 806 | 0.18765 | 0.18892 | 0 | 0.042369 | 0.12506 | 0.27197 | 0.90353
|  |  | 19 | 810 | 0.016304 | 0.036425 | 0 | 0 | 0 | 0.017636 | 0.50167
|  |  | 20 | 810 | 0 | 0 | 0 | 0 | 0 | 0 | 0
|  |  | 21 | 813 | 0 | 0 | 0 | 0 | 0 | 0 | 0
|  |  | 22 | 809 | 0 | 0 | 0 | 0 | 0 | 0 | 0
|  |  | 23 | 807 | 0 | 0 | 0 | 0 | 0 | 0 | 0

## 가을
시간별
| 총 전력 소비량 |  |  |  | count | mean | std | min | 25% | 50% | 75% | max
|  |  | type | 시간
|  |  | not | 0 | 2170 | 0.36804 | 0.37162 | 0.029968 | 0.20007 | 0.30005 | 0.43994 | 12.5701
|  |  |  | 1 | 2177 | 0.33277 | 0.23849 | 0.039978 | 0.19006 | 0.27991 | 0.39014 | 3.03
|  |  |  | 2 | 2174 | 0.30785 | 0.19278 | 0.030029 | 0.17993 | 0.27002 | 0.37 | 1.97
|  |  |  | 3 | 2177 | 0.2988 | 0.21344 | 0.039978 | 0.17017 | 0.25 | 0.3501 | 3.9
|  |  |  | 4 | 2169 | 0.28856 | 0.26253 | 0.030029 | 0.16998 | 0.23999 | 0.34985 | 8.6101
|  |  |  | 5 | 2172 | 0.28695 | 0.26478 | 0.030029 | 0.16992 | 0.23999 | 0.34009 | 6.8401
|  |  |  | 6 | 2165 | 0.31492 | 0.25318 | 0.029968 | 0.18018 | 0.26001 | 0.38 | 6.6899
|  |  |  | 7 | 2160 | 0.3894 | 0.4447 | 0.02002 | 0.22998 | 0.32001 | 0.44995 | 13.6997
|  |  |  | 8 | 2178 | 0.37239 | 0.39552 | 0.019958 | 0.20996 | 0.31988 | 0.43994 | 12.0796
|  |  |  | 9 | 2162 | 0.33928 | 0.3173 | 0.019958 | 0.18994 | 0.29004 | 0.40991 | 9.95
|  |  |  | 10 | 2164 | 0.3297 | 0.32359 | 0.029968 | 0.17993 | 0.27979 | 0.3999 | 11.0103
|  |  |  | 11 | 2151 | 0.32897 | 0.32458 | 0.030029 | 0.16992 | 0.2699 | 0.38013 | 8.6501
|  |  |  | 12 | 2155 | 0.34725 | 0.28359 | 0.02002 | 0.16992 | 0.27002 | 0.42993 | 3.8398
|  |  |  | 13 | 2158 | 0.353 | 0.47306 | 0.02002 | 0.17004 | 0.27002 | 0.41016 | 12.1799
|  |  |  | 14 | 2152 | 0.34349 | 0.30077 | 0.019958 | 0.17993 | 0.28 | 0.40991 | 4.88
|  |  |  | 15 | 2150 | 0.35929 | 0.48321 | 0.019958 | 0.17993 | 0.28992 | 0.40991 | 14.1602
|  |  |  | 16 | 2151 | 0.36895 | 0.34546 | 0.02002 | 0.19507 | 0.30005 | 0.43994 | 7.8298
|  |  |  | 17 | 2156 | 0.41449 | 0.4363 | 0.029968 | 0.20996 | 0.33997 | 0.48999 | 11.5698
|  |  |  | 18 | 2151 | 0.48687 | 0.51723 | 0.030029 | 0.25 | 0.39002 | 0.57996 | 16.0999
|  |  |  | 19 | 2150 | 0.53267 | 0.48113 | 0.019958 | 0.29004 | 0.41992 | 0.59998 | 6.54
|  |  |  | 20 | 2143 | 0.50137 | 0.31384 | 0.049927 | 0.31995 | 0.43005 | 0.58997 | 3.46
|  |  |  | 21 | 2161 | 0.50577 | 0.33602 | 0.039978 | 0.32996 | 0.43005 | 0.59985 | 7.0701
|  |  |  | 22 | 2164 | 0.46533 | 0.435 | 0.02002 | 0.29004 | 0.38995 | 0.54004 | 12.2002
|  |  |  | 23 | 2158 | 0.39858 | 0.29753 | 0.030029 | 0.22998 | 0.33984 | 0.48999 | 6.9399
|  |  | use | 0 | 805 | 0.56403 | 0.29156 | 0.1499 | 0.31995 | 0.51001 | 0.78003 | 1.53
|  |  |  | 1 | 802 | 0.52186 | 0.27727 | 0.13995 | 0.29004 | 0.46997 | 0.70996 | 2.4601
|  |  |  | 2 | 806 | 0.48826 | 0.2659 | 0.14002 | 0.28003 | 0.45996 | 0.6499 | 3.73
|  |  |  | 3 | 797 | 0.46515 | 0.24302 | 0.13001 | 0.26502 | 0.42017 | 0.60986 | 2.46
|  |  |  | 4 | 801 | 0.45646 | 0.24276 | 0.14002 | 0.26001 | 0.42004 | 0.6001 | 3.1699
|  |  |  | 5 | 801 | 0.45964 | 0.2353 | 0.13001 | 0.25989 | 0.42993 | 0.59009 | 1.5701
|  |  |  | 6 | 799 | 0.5138 | 0.33687 | 0.14002 | 0.27002 | 0.44006 | 0.64996 | 4.62
|  |  |  | 7 | 799 | 0.63682 | 0.46585 | 0.13989 | 0.33991 | 0.49011 | 0.79504 | 5.4202
|  |  |  | 8 | 800 | 0.64148 | 0.34142 | 0.12012 | 0.37009 | 0.56976 | 0.83231 | 2.1897
|  |  |  | 9 | 809 | 0.54823 | 0.3344 | 0.099976 | 0.29004 | 0.47021 | 0.73999 | 2.2401
|  |  |  | 10 | 807 | 0.48984 | 0.29841 | 0.079956 | 0.25 | 0.43005 | 0.64987 | 2.2799
|  |  |  | 11 | 799 | 0.50461 | 0.37051 | 0.079956 | 0.25006 | 0.41998 | 0.64996 | 3.627
|  |  |  | 12 | 796 | 0.55644 | 0.3957 | 0.10998 | 0.27988 | 0.46997 | 0.71986 | 3.6499
|  |  |  | 13 | 798 | 0.53103 | 0.32336 | 0.080078 | 0.28003 | 0.47998 | 0.67993 | 2.3601
|  |  |  | 14 | 805 | 0.51192 | 0.33699 | 0.0802 | 0.27002 | 0.44983 | 0.64014 | 3.2202
|  |  |  | 15 | 804 | 0.50274 | 0.31922 | 0.089966 | 0.27741 | 0.44983 | 0.64002 | 2.6499
|  |  |  | 16 | 808 | 0.53119 | 0.43761 | 0.10998 | 0.28992 | 0.45996 | 0.66988 | 9.4902
|  |  |  | 17 | 804 | 0.64442 | 0.52612 | 0.10998 | 0.36009 | 0.55493 | 0.80005 | 11.36
|  |  |  | 18 | 801 | 0.74912 | 0.39677 | 0.18994 | 0.45142 | 0.67004 | 0.94006 | 2.74
|  |  |  | 19 | 800 | 0.75845 | 0.39749 | 0.21997 | 0.45786 | 0.65991 | 0.9602 | 2.6201
|  |  |  | 20 | 802 | 0.73283 | 0.41709 | 0.20001 | 0.45007 | 0.63001 | 0.93012 | 4.9268
|  |  |  | 21 | 796 | 0.73101 | 0.38766 | 0.20001 | 0.44751 | 0.63001 | 0.98999 | 2.5798
|  |  |  | 22 | 804 | 0.71639 | 0.42963 | 0.16998 | 0.41992 | 0.62012 | 0.94995 | 4.6899
|  |  |  | 23 | 804 | 0.63656 | 0.35142 | 0.14002 | 0.35998 | 0.56988 | 0.86993 | 2.71
| 총 전력 생산량 |  |  |  | count | mean | std | min | 25% | 50% | 75% | max
|  |  | 설비용량(kW) | 시간
|  |  | 3kW | 0 | 805 | 0 | 0 | 0 | 0 | 0 | 0 | 0
|  |  |  | 1 | 802 | 0 | 0 | 0 | 0 | 0 | 0 | 0
|  |  |  | 2 | 806 | 0 | 0 | 0 | 0 | 0 | 0 | 0
|  |  |  | 3 | 797 | 0 | 0 | 0 | 0 | 0 | 0 | 0
|  |  |  | 4 | 801 | 0 | 0 | 0 | 0 | 0 | 0 | 0
|  |  |  | 5 | 801 | 1.2e-05 | 0.000354 | 0 | 0 | 0 | 0 | 0.01001
|  |  |  | 6 | 799 | 0.006446 | 0.019699 | 0 | 0 | 0 | 0.009827 | 0.27002
|  |  |  | 7 | 799 | 0.12892 | 0.14169 | 0 | 0.030029 | 0.090088 | 0.17993 | 1.1299
|  |  |  | 8 | 800 | 0.49208 | 0.33645 | 0 | 0.2475 | 0.4502 | 0.67993 | 1.8799
|  |  |  | 9 | 809 | 0.92767 | 0.54236 | 0 | 0.5 | 0.91016 | 1.3601 | 2.51
|  |  |  | 10 | 807 | 1.2265 | 0.6313 | 0 | 0.72498 | 1.3101 | 1.76 | 3.02
|  |  |  | 11 | 799 | 1.3753 | 0.70126 | 0.019897 | 0.79504 | 1.52 | 1.975 | 2.97
|  |  |  | 12 | 796 | 1.4111 | 0.74501 | 0.01001 | 0.77743 | 1.53 | 2.05 | 4.6501
|  |  |  | 13 | 798 | 1.3098 | 0.73108 | 0.01001 | 0.70996 | 1.37 | 1.9199 | 6.6699
|  |  |  | 14 | 805 | 1.1178 | 0.74363 | 0 | 0.57007 | 1.0999 | 1.6001 | 10.6501
|  |  |  | 15 | 804 | 0.7496 | 0.49211 | 0 | 0.34009 | 0.68018 | 1.1099 | 3.1401
|  |  |  | 16 | 808 | 0.36499 | 0.41218 | 0 | 0.11011 | 0.25 | 0.5 | 7.3901
|  |  |  | 17 | 804 | 0.097704 | 0.48574 | 0 | 0 | 0.02002 | 0.099884 | 12.61
|  |  |  | 18 | 801 | 0.003145 | 0.012682 | 0 | 0 | 0 | 0 | 0.26001
|  |  |  | 19 | 800 | 0 | 0 | 0 | 0 | 0 | 0 | 0
|  |  |  | 20 | 802 | 0 | 0 | 0 | 0 | 0 | 0 | 0
|  |  |  | 21 | 796 | 0 | 0 | 0 | 0 | 0 | 0 | 0
|  |  |  | 22 | 804 | 0 | 0 | 0 | 0 | 0 | 0 | 0
|  |  |  | 23 | 804 | 0 | 0 | 0 | 0 | 0 | 0 | 0
| 총 전력 수출량 |  |  |  | count | mean | std | min | 25% | 50% | 75% | max
|  |  | 설비용량(kW) | 시간
|  |  | 3kW | 0 | 805 | 0 | 0 | 0 | 0 | 0 | 0 | 0
|  |  |  | 1 | 802 | 0 | 0 | 0 | 0 | 0 | 0 | 0
|  |  |  | 2 | 806 | 0 | 0 | 0 | 0 | 0 | 0 | 0
|  |  |  | 3 | 797 | 0 | 0 | 0 | 0 | 0 | 0 | 0
|  |  |  | 4 | 801 | 0 | 0 | 0 | 0 | 0 | 0 | 0
|  |  |  | 5 | 801 | 0 | 0 | 0 | 0 | 0 | 0 | 0
|  |  |  | 6 | 799 | 0.000238 | 0.003214 | 0 | 0 | 0 | 0 | 0.059937
|  |  |  | 7 | 799 | 0.016766 | 0.061545 | 0 | 0 | 0 | 0.01001 | 0.75
|  |  |  | 8 | 800 | 0.17497 | 0.23531 | 0 | 0 | 0.074951 | 0.27002 | 1.4199
|  |  |  | 9 | 809 | 0.54222 | 0.47931 | 0 | 0.079956 | 0.44 | 0.90991 | 1.95
|  |  |  | 10 | 807 | 0.83052 | 0.59576 | 0 | 0.27002 | 0.86987 | 1.3099 | 2.4199
|  |  |  | 11 | 799 | 0.97169 | 0.67471 | 0 | 0.34 | 1.04 | 1.5599 | 2.3101
|  |  |  | 12 | 796 | 0.97357 | 0.7054 | 0 | 0.28743 | 1.015 | 1.5701 | 3.5
|  |  |  | 13 | 798 | 0.88554 | 0.68661 | 0 | 0.23013 | 0.91003 | 1.46 | 5.7
|  |  |  | 14 | 805 | 0.72199 | 0.67607 | 0 | 0.16003 | 0.61999 | 1.1801 | 9.1499
|  |  |  | 15 | 804 | 0.41497 | 0.43414 | 0 | 0.030029 | 0.25 | 0.72998 | 2.41
|  |  |  | 16 | 808 | 0.1456 | 0.25639 | 0 | 0 | 0.02002 | 0.19997 | 2.79
|  |  |  | 17 | 804 | 0.023608 | 0.21696 | 0 | 0 | 0 | 0 | 4.76
|  |  |  | 18 | 801 | 5e-05 | 0.001415 | 0 | 0 | 0 | 0 | 0.040039
|  |  |  | 19 | 800 | 0 | 0 | 0 | 0 | 0 | 0 | 0
|  |  |  | 20 | 802 | 0 | 0 | 0 | 0 | 0 | 0 | 0
|  |  |  | 21 | 796 | 0 | 0 | 0 | 0 | 0 | 0 | 0
|  |  |  | 22 | 804 | 0 | 0 | 0 | 0 | 0 | 0 | 0
|  |  |  | 23 | 804 | 0 | 0 | 0 | 0 | 0 | 0 | 0
| 총 그리드 소비량 |  |  |  | count | mean | std | min | 25% | 50% | 75% | max
|  |  | type | 시간
|  |  | not | 0 | 2170 | 0.36804 | 0.37162 | 0.029968 | 0.20007 | 0.30005 | 0.43994 | 12.5701
|  |  |  | 1 | 2177 | 0.33277 | 0.23849 | 0.039978 | 0.19006 | 0.27991 | 0.39014 | 3.03
|  |  |  | 2 | 2174 | 0.30785 | 0.19278 | 0.030029 | 0.17993 | 0.27002 | 0.37 | 1.97
|  |  |  | 3 | 2177 | 0.2988 | 0.21344 | 0.039978 | 0.17017 | 0.25 | 0.3501 | 3.9
|  |  |  | 4 | 2169 | 0.28856 | 0.26253 | 0.030029 | 0.16998 | 0.23999 | 0.34985 | 8.6101
|  |  |  | 5 | 2172 | 0.28695 | 0.26478 | 0.030029 | 0.16992 | 0.23999 | 0.34009 | 6.8401
|  |  |  | 6 | 2165 | 0.31492 | 0.25318 | 0.029968 | 0.18018 | 0.26001 | 0.38 | 6.6899
|  |  |  | 7 | 2160 | 0.3894 | 0.4447 | 0.02002 | 0.22998 | 0.32001 | 0.44995 | 13.6997
|  |  |  | 8 | 2178 | 0.37239 | 0.39552 | 0.019958 | 0.20996 | 0.31988 | 0.43994 | 12.0796
|  |  |  | 9 | 2162 | 0.33928 | 0.3173 | 0.019958 | 0.18994 | 0.29004 | 0.40991 | 9.95
|  |  |  | 10 | 2164 | 0.3297 | 0.32359 | 0.029968 | 0.17993 | 0.27979 | 0.3999 | 11.0103
|  |  |  | 11 | 2151 | 0.32897 | 0.32458 | 0.030029 | 0.16992 | 0.2699 | 0.38013 | 8.6501
|  |  |  | 12 | 2155 | 0.34725 | 0.28359 | 0.02002 | 0.16992 | 0.27002 | 0.42993 | 3.8398
|  |  |  | 13 | 2158 | 0.353 | 0.47306 | 0.02002 | 0.17004 | 0.27002 | 0.41016 | 12.1799
|  |  |  | 14 | 2152 | 0.34349 | 0.30077 | 0.019958 | 0.17993 | 0.28 | 0.40991 | 4.88
|  |  |  | 15 | 2150 | 0.35929 | 0.48321 | 0.019958 | 0.17993 | 0.28992 | 0.40991 | 14.1602
|  |  |  | 16 | 2151 | 0.36895 | 0.34546 | 0.02002 | 0.19507 | 0.30005 | 0.43994 | 7.8298
|  |  |  | 17 | 2156 | 0.41449 | 0.4363 | 0.029968 | 0.20996 | 0.33997 | 0.48999 | 11.5698
|  |  |  | 18 | 2151 | 0.48687 | 0.51723 | 0.030029 | 0.25 | 0.39002 | 0.57996 | 16.0999
|  |  |  | 19 | 2150 | 0.53267 | 0.48113 | 0.019958 | 0.29004 | 0.41992 | 0.59998 | 6.54
|  |  |  | 20 | 2143 | 0.50137 | 0.31384 | 0.049927 | 0.31995 | 0.43005 | 0.58997 | 3.46
|  |  |  | 21 | 2161 | 0.50577 | 0.33602 | 0.039978 | 0.32996 | 0.43005 | 0.59985 | 7.0701
|  |  |  | 22 | 2164 | 0.46533 | 0.435 | 0.02002 | 0.29004 | 0.38995 | 0.54004 | 12.2002
|  |  |  | 23 | 2158 | 0.39858 | 0.29753 | 0.030029 | 0.22998 | 0.33984 | 0.48999 | 6.9399
|  |  | use | 0 | 805 | 0.56403 | 0.29156 | 0.1499 | 0.31995 | 0.51001 | 0.78003 | 1.53
|  |  |  | 1 | 802 | 0.52186 | 0.27727 | 0.13995 | 0.29004 | 0.46997 | 0.70996 | 2.4601
|  |  |  | 2 | 806 | 0.48826 | 0.2659 | 0.14002 | 0.28003 | 0.45996 | 0.6499 | 3.73
|  |  |  | 3 | 797 | 0.46515 | 0.24302 | 0.13001 | 0.26502 | 0.42017 | 0.60986 | 2.46
|  |  |  | 4 | 801 | 0.45646 | 0.24276 | 0.14002 | 0.26001 | 0.42004 | 0.6001 | 3.1699
|  |  |  | 5 | 801 | 0.45962 | 0.23528 | 0.13001 | 0.25989 | 0.42993 | 0.59009 | 1.5701
|  |  |  | 6 | 799 | 0.50759 | 0.33734 | 0.14002 | 0.26001 | 0.44006 | 0.64502 | 4.6
|  |  |  | 7 | 799 | 0.52467 | 0.47971 | 0 | 0.21997 | 0.39002 | 0.67993 | 5.4001
|  |  |  | 8 | 800 | 0.32437 | 0.34488 | 0 | 0.059937 | 0.19995 | 0.48999 | 1.8198
|  |  |  | 9 | 809 | 0.16278 | 0.27307 | 0 | 0 | 0.02002 | 0.21997 | 2.11
|  |  |  | 10 | 807 | 0.093894 | 0.20179 | 0 | 0 | 0 | 0.079834 | 1.4502
|  |  |  | 11 | 799 | 0.10103 | 0.25499 | 0 | 0 | 0 | 0.060059 | 3.49
|  |  |  | 12 | 796 | 0.11896 | 0.25433 | 0 | 0 | 0 | 0.099976 | 2.0798
|  |  |  | 13 | 798 | 0.10675 | 0.21491 | 0 | 0 | 0.009888 | 0.1001 | 1.79
|  |  |  | 14 | 805 | 0.11612 | 0.2382 | 0 | 0 | 0.01001 | 0.11011 | 2.24
|  |  |  | 15 | 804 | 0.16811 | 0.26144 | 0 | 0 | 0.050049 | 0.24005 | 2.2206
|  |  |  | 16 | 808 | 0.3118 | 0.34784 | 0 | 0.059937 | 0.21997 | 0.47998 | 4.8901
|  |  |  | 17 | 804 | 0.57032 | 0.39695 | 0.01001 | 0.27002 | 0.48999 | 0.76001 | 3.51
|  |  |  | 18 | 801 | 0.74603 | 0.39779 | 0.18994 | 0.44995 | 0.67004 | 0.93994 | 2.74
|  |  |  | 19 | 800 | 0.75845 | 0.39749 | 0.21997 | 0.45786 | 0.65991 | 0.9602 | 2.6201
|  |  |  | 20 | 802 | 0.73283 | 0.41709 | 0.20001 | 0.45007 | 0.63001 | 0.93012 | 4.9268
|  |  |  | 21 | 796 | 0.73101 | 0.38766 | 0.20001 | 0.44751 | 0.63001 | 0.98999 | 2.5798
|  |  |  | 22 | 804 | 0.71639 | 0.42963 | 0.16998 | 0.41992 | 0.62012 | 0.94995 | 4.6899
|  |  |  | 23 | 804 | 0.63656 | 0.35142 | 0.14002 | 0.35998 | 0.56988 | 0.86993 | 2.71
| SCR |  |  | count | mean | std | min | 25% | 50% | 75% | max
|  | 설비용량(kW) | 시간
|  | 3kW | 0 | 805 | 0 | 0 | 0 | 0 | 0 | 0 | 0
|  |  | 1 | 802 | 0 | 0 | 0 | 0 | 0 | 0 | 0
|  |  | 2 | 806 | 0 | 0 | 0 | 0 | 0 | 0 | 0
|  |  | 3 | 797 | 0 | 0 | 0 | 0 | 0 | 0 | 0
|  |  | 4 | 801 | 0 | 0 | 0 | 0 | 0 | 0 | 0
|  |  | 5 | 801 | 0.001248 | 0.035333 | 0 | 0 | 0 | 0 | 1
|  |  | 6 | 799 | 0.25276 | 0.43365 | 0 | 0 | 0 | 0.80437 | 1
|  |  | 7 | 799 | 0.83583 | 0.31659 | 0 | 0.84879 | 1 | 1 | 1
|  |  | 8 | 800 | 0.73106 | 0.26891 | 0 | 0.52228 | 0.80243 | 1 | 1
|  |  | 9 | 809 | 0.53453 | 0.30465 | 0 | 0.25715 | 0.49425 | 0.82868 | 1
|  |  | 10 | 807 | 0.43648 | 0.2926 | 0 | 0.18486 | 0.35368 | 0.62737 | 1
|  |  | 11 | 799 | 0.40872 | 0.29467 | 0.052629 | 0.15919 | 0.31599 | 0.58762 | 1
|  |  | 12 | 796 | 0.42614 | 0.29479 | 0.059016 | 0.17426 | 0.33601 | 0.62719 | 1
|  |  | 13 | 798 | 0.44748 | 0.29746 | 0.045759 | 0.1901 | 0.36324 | 0.669 | 1
|  |  | 14 | 805 | 0.48485 | 0.29817 | 0 | 0.22219 | 0.42196 | 0.73258 | 1
|  |  | 15 | 804 | 0.59362 | 0.30701 | 0 | 0.31939 | 0.60849 | 0.90208 | 1
|  |  | 16 | 808 | 0.75998 | 0.28244 | 0 | 0.54815 | 0.89988 | 1 | 1
|  |  | 17 | 804 | 0.64655 | 0.45155 | 0 | 0 | 1 | 1 | 1
|  |  | 18 | 801 | 0.13089 | 0.33725 | 0 | 0 | 0 | 0 | 1
|  |  | 19 | 800 | 0 | 0 | 0 | 0 | 0 | 0 | 0
|  |  | 20 | 802 | 0 | 0 | 0 | 0 | 0 | 0 | 0
|  |  | 21 | 796 | 0 | 0 | 0 | 0 | 0 | 0 | 0
|  |  | 22 | 804 | 0 | 0 | 0 | 0 | 0 | 0 | 0
|  |  | 23 | 804 | 0 | 0 | 0 | 0 | 0 | 0 | 0
| SSR |  |  | count | mean | std | min | 25% | 50% | 75% | max
|  | 설비용량(kW) | 시간
|  | 3kW | 0 | 805 | 0 | 0 | 0 | 0 | 0 | 0 | 0
|  |  | 1 | 802 | 0 | 0 | 0 | 0 | 0 | 0 | 0
|  |  | 2 | 806 | 0 | 0 | 0 | 0 | 0 | 0 | 0
|  |  | 3 | 797 | 0 | 0 | 0 | 0 | 0 | 0 | 0
|  |  | 4 | 801 | 0 | 0 | 0 | 0 | 0 | 0 | 0
|  |  | 5 | 801 | 1.5e-05 | 0.000437 | 0 | 0 | 0 | 0 | 0.012357
|  |  | 6 | 799 | 0.015855 | 0.042958 | 0 | 0 | 0 | 0.007835 | 0.5
|  |  | 7 | 799 | 0.24263 | 0.23396 | 0 | 0.053863 | 0.16612 | 0.38014 | 1
|  |  | 8 | 800 | 0.58398 | 0.30919 | 0 | 0.332 | 0.61818 | 0.86241 | 1
|  |  | 9 | 809 | 0.79084 | 0.28807 | 0 | 0.67648 | 0.95055 | 1 | 1
|  |  | 10 | 807 | 0.86989 | 0.24052 | 0 | 0.87248 | 1 | 1 | 1
|  |  | 11 | 799 | 0.87731 | 0.23178 | 0.030331 | 0.8797 | 1 | 1 | 1
|  |  | 12 | 796 | 0.86666 | 0.23032 | 0.014104 | 0.83347 | 1 | 1 | 1
|  |  | 13 | 798 | 0.86213 | 0.23111 | 0.012206 | 0.83608 | 0.99159 | 1 | 1
|  |  | 14 | 805 | 0.84331 | 0.24744 | 0 | 0.78532 | 0.97617 | 1 | 1
|  |  | 15 | 804 | 0.75213 | 0.28508 | 0 | 0.58023 | 0.88041 | 1 | 1
|  |  | 16 | 808 | 0.50879 | 0.32593 | 0 | 0.20227 | 0.50009 | 0.81025 | 1
|  |  | 17 | 804 | 0.14495 | 0.21331 | 0 | 0 | 0.040182 | 0.19189 | 0.9615
|  |  | 18 | 801 | 0.006134 | 0.021266 | 0 | 0 | 0 | 0 | 0.20951
|  |  | 19 | 800 | 0 | 0 | 0 | 0 | 0 | 0 | 0
|  |  | 20 | 802 | 0 | 0 | 0 | 0 | 0 | 0 | 0
|  |  | 21 | 796 | 0 | 0 | 0 | 0 | 0 | 0 | 0
|  |  | 22 | 804 | 0 | 0 | 0 | 0 | 0 | 0 | 0
|  |  | 23 | 804 | 0 | 0 | 0 | 0 | 0 | 0 | 0

## 겨울
시간별
| 총 전력 소비량 |  |  |  | count | mean | std | min | 25% | 50% | 75% | max
|  |  | type | 시간
|  |  | not | 0 | 2179 | 0.40841 | 0.28875 | 0.019897 | 0.22998 | 0.35986 | 0.5 | 5.1699
|  |  |  | 1 | 2177 | 0.37178 | 0.2705 | 0.019897 | 0.21021 | 0.32996 | 0.44995 | 7.23
|  |  |  | 2 | 2179 | 0.35083 | 0.2409 | 0.040039 | 0.20007 | 0.30994 | 0.41992 | 4.3496
|  |  |  | 3 | 2181 | 0.33429 | 0.20717 | 0.02002 | 0.19995 | 0.29993 | 0.40991 | 3.1001
|  |  |  | 4 | 2179 | 0.33099 | 0.26714 | 0.02002 | 0.19995 | 0.28992 | 0.40015 | 8.6899
|  |  |  | 5 | 2169 | 0.32961 | 0.32074 | 0.029907 | 0.18994 | 0.28003 | 0.3999 | 10.9302
|  |  |  | 6 | 2181 | 0.35355 | 0.29917 | 0.02002 | 0.20996 | 0.2998 | 0.42017 | 6.77
|  |  |  | 7 | 2176 | 0.42477 | 0.37411 | 0.01001 | 0.25 | 0.35992 | 0.51001 | 12.5098
|  |  |  | 8 | 2175 | 0.41542 | 0.47088 | 0.019958 | 0.22998 | 0.33997 | 0.47998 | 17.1401
|  |  |  | 9 | 2177 | 0.39517 | 0.51676 | 0.02002 | 0.20996 | 0.31006 | 0.43994 | 14.2603
|  |  |  | 10 | 2184 | 0.39381 | 0.5792 | 0.01001 | 0.19995 | 0.30005 | 0.43994 | 15.1304
|  |  |  | 11 | 2183 | 0.36987 | 0.40282 | 0.02002 | 0.18018 | 0.29004 | 0.42993 | 11.1001
|  |  |  | 12 | 2177 | 0.3811 | 0.40868 | 0.01001 | 0.18994 | 0.30005 | 0.44995 | 11.4001
|  |  |  | 13 | 2172 | 0.373 | 0.31692 | 0.01001 | 0.18994 | 0.2998 | 0.44995 | 5.0798
|  |  |  | 14 | 2170 | 0.37713 | 0.43257 | 0.019897 | 0.18994 | 0.30005 | 0.43994 | 10.9299
|  |  |  | 15 | 2178 | 0.38067 | 0.51655 | 0.02002 | 0.19263 | 0.30981 | 0.43994 | 15.1499
|  |  |  | 16 | 2181 | 0.4407 | 0.96116 | 0.019958 | 0.20996 | 0.33008 | 0.48999 | 38.4402
|  |  |  | 17 | 2177 | 0.48505 | 0.4474 | 0.019897 | 0.23999 | 0.38013 | 0.56006 | 7.6299
|  |  |  | 18 | 2154 | 0.55288 | 0.46898 | 0.019897 | 0.28992 | 0.43994 | 0.63989 | 4.8801
|  |  |  | 19 | 2168 | 0.58361 | 0.63684 | 0.030029 | 0.32004 | 0.45996 | 0.62988 | 16.4199
|  |  |  | 20 | 2169 | 0.55895 | 0.47454 | 0.02002 | 0.33984 | 0.46997 | 0.63965 | 13.29
|  |  |  | 21 | 2148 | 0.55707 | 0.47303 | 0.049927 | 0.34998 | 0.47998 | 0.64014 | 14.0103
|  |  |  | 22 | 2178 | 0.51353 | 0.38671 | 0.02002 | 0.31006 | 0.44995 | 0.61011 | 7.5898
|  |  |  | 23 | 2182 | 0.45123 | 0.45359 | 0.02002 | 0.26001 | 0.39014 | 0.54999 | 17.54
|  |  | use | 0 | 796 | 0.64998 | 0.27263 | 0.14002 | 0.43002 | 0.63013 | 0.84265 | 2.8
|  |  |  | 1 | 798 | 0.59782 | 0.31304 | 0.15002 | 0.39136 | 0.57495 | 0.77997 | 6.4199
|  |  |  | 2 | 800 | 0.56468 | 0.23324 | 0.14002 | 0.37988 | 0.54004 | 0.72998 | 1.6099
|  |  |  | 3 | 799 | 0.5409 | 0.22053 | 0.16992 | 0.37012 | 0.5 | 0.69995 | 1.5598
|  |  |  | 4 | 800 | 0.55077 | 0.27964 | 0.13989 | 0.37988 | 0.51001 | 0.69983 | 5.4297
|  |  |  | 5 | 801 | 0.54235 | 0.24494 | 0.12 | 0.35998 | 0.5 | 0.7002 | 1.78
|  |  |  | 6 | 791 | 0.58629 | 0.31033 | 0.099976 | 0.37988 | 0.52002 | 0.77002 | 2.46
|  |  |  | 7 | 789 | 0.73181 | 0.66535 | 0.15991 | 0.41992 | 0.59009 | 0.94019 | 11.8701
|  |  |  | 8 | 795 | 0.80507 | 0.40521 | 0.15979 | 0.495 | 0.73975 | 1.0603 | 2.73
|  |  |  | 9 | 793 | 0.74881 | 0.47146 | 0.089844 | 0.4502 | 0.70996 | 0.95996 | 5.7402
|  |  |  | 10 | 788 | 0.65794 | 0.59735 | 0.079834 | 0.34027 | 0.58008 | 0.84247 | 12.6301
|  |  |  | 11 | 788 | 0.62575 | 0.44127 | 0.090088 | 0.33008 | 0.56982 | 0.81988 | 6.8203
|  |  |  | 12 | 790 | 0.63783 | 0.40962 | 0.079834 | 0.3501 | 0.56976 | 0.85733 | 3.5798
|  |  |  | 13 | 788 | 0.61143 | 0.36435 | 0.079834 | 0.36739 | 0.55988 | 0.81264 | 2.8601
|  |  |  | 14 | 785 | 0.59603 | 0.35523 | 0.080078 | 0.37024 | 0.55005 | 0.75 | 3.7551
|  |  |  | 15 | 795 | 0.58774 | 0.34325 | 0.070068 | 0.33008 | 0.53992 | 0.75006 | 3.1099
|  |  |  | 16 | 797 | 0.63563 | 0.57988 | 0.089844 | 0.36987 | 0.57007 | 0.79028 | 13.1
|  |  |  | 17 | 794 | 0.77437 | 0.42103 | 0.11987 | 0.47998 | 0.7002 | 0.96997 | 3.87
|  |  |  | 18 | 795 | 0.90999 | 0.42812 | 0.19995 | 0.59009 | 0.84961 | 1.1299 | 3.71
|  |  |  | 19 | 795 | 0.91312 | 0.41233 | 0.14014 | 0.59009 | 0.86011 | 1.1851 | 3.167
|  |  |  | 20 | 796 | 0.8647 | 0.42138 | 0.1499 | 0.57983 | 0.81006 | 1.1001 | 5.6602
|  |  |  | 21 | 788 | 0.84365 | 0.3595 | 0.20007 | 0.5874 | 0.80505 | 1.0797 | 2.5598
|  |  |  | 22 | 795 | 0.78675 | 0.32291 | 0.2002 | 0.55981 | 0.76001 | 1.0049 | 2.4502
|  |  |  | 23 | 794 | 0.72769 | 0.35694 | 0.16003 | 0.50244 | 0.69995 | 0.91748 | 6.1602
| 총 전력 생산량 |  |  |  | count | mean | std | min | 25% | 50% | 75% | max
|  |  | 설비용량(kW) | 시간
|  |  | 3kW | 0 | 796 | 0 | 0 | 0 | 0 | 0 | 0 | 0
|  |  |  | 1 | 798 | 0 | 0 | 0 | 0 | 0 | 0 | 0
|  |  |  | 2 | 800 | 0 | 0 | 0 | 0 | 0 | 0 | 0
|  |  |  | 3 | 799 | 0 | 0 | 0 | 0 | 0 | 0 | 0
|  |  |  | 4 | 800 | 0 | 0 | 0 | 0 | 0 | 0 | 0
|  |  |  | 5 | 801 | 0 | 0 | 0 | 0 | 0 | 0 | 0
|  |  |  | 6 | 791 | 0 | 0 | 0 | 0 | 0 | 0 | 0
|  |  |  | 7 | 789 | 0.011182 | 0.027089 | 0 | 0 | 0 | 0.01001 | 0.29004
|  |  |  | 8 | 795 | 0.23301 | 0.19679 | 0 | 0.090088 | 0.18018 | 0.32001 | 1.1199
|  |  |  | 9 | 793 | 0.75428 | 0.46226 | 0 | 0.36987 | 0.70996 | 1.1201 | 1.9402
|  |  |  | 10 | 788 | 1.1867 | 0.59927 | 0 | 0.72998 | 1.24 | 1.6826 | 3.52
|  |  |  | 11 | 788 | 1.4805 | 0.68332 | 0 | 0.94745 | 1.6301 | 2 | 4.7798
|  |  |  | 12 | 790 | 1.5707 | 0.70015 | 0 | 1.0298 | 1.72 | 2.1401 | 4.95
|  |  |  | 13 | 788 | 1.4888 | 0.69885 | 0 | 0.9201 | 1.64 | 2.0798 | 4.21
|  |  |  | 14 | 785 | 1.2652 | 0.72711 | 0 | 0.70996 | 1.3401 | 1.79 | 8.03
|  |  |  | 15 | 795 | 0.8704 | 0.66595 | 0 | 0.40497 | 0.7898 | 1.2999 | 10.97
|  |  |  | 16 | 797 | 0.32463 | 0.41511 | 0 | 0.080078 | 0.20996 | 0.45996 | 7.8501
|  |  |  | 17 | 794 | 0.05276 | 0.29033 | 0 | 0 | 0.01001 | 0.050049 | 7.6799
|  |  |  | 18 | 795 | 0 | 0 | 0 | 0 | 0 | 0 | 0
|  |  |  | 19 | 795 | 0 | 0 | 0 | 0 | 0 | 0 | 0
|  |  |  | 20 | 796 | 0 | 0 | 0 | 0 | 0 | 0 | 0
|  |  |  | 21 | 788 | 0 | 0 | 0 | 0 | 0 | 0 | 0
|  |  |  | 22 | 795 | 0 | 0 | 0 | 0 | 0 | 0 | 0
|  |  |  | 23 | 794 | 0 | 0 | 0 | 0 | 0 | 0 | 0
| 총 전력 수출량 |  |  |  | count | mean | std | min | 25% | 50% | 75% | max
|  |  | 설비용량(kW) | 시간
|  |  | 3kW | 0 | 796 | 0 | 0 | 0 | 0 | 0 | 0 | 0
|  |  |  | 1 | 798 | 0 | 0 | 0 | 0 | 0 | 0 | 0
|  |  |  | 2 | 800 | 0 | 0 | 0 | 0 | 0 | 0 | 0
|  |  |  | 3 | 799 | 0 | 0 | 0 | 0 | 0 | 0 | 0
|  |  |  | 4 | 800 | 0 | 0 | 0 | 0 | 0 | 0 | 0
|  |  |  | 5 | 801 | 0 | 0 | 0 | 0 | 0 | 0 | 0
|  |  |  | 6 | 791 | 0 | 0 | 0 | 0 | 0 | 0 | 0
|  |  |  | 7 | 789 | 0.000443 | 0.005054 | 0 | 0 | 0 | 0 | 0.089844
|  |  |  | 8 | 795 | 0.030966 | 0.073131 | 0 | 0 | 0 | 0.025024 | 0.62012
|  |  |  | 9 | 793 | 0.30705 | 0.31895 | 0 | 0.039795 | 0.18994 | 0.51001 | 1.3699
|  |  |  | 10 | 788 | 0.67945 | 0.50163 | 0 | 0.25 | 0.625 | 1.0825 | 3.01
|  |  |  | 11 | 788 | 0.95689 | 0.61724 | 0 | 0.41992 | 1.01 | 1.4326 | 4.1301
|  |  |  | 12 | 790 | 1.037 | 0.65518 | 0 | 0.42261 | 1.1201 | 1.54 | 4.0898
|  |  |  | 13 | 788 | 0.97033 | 0.63357 | 0 | 0.41748 | 1.02 | 1.47 | 3.5598
|  |  |  | 14 | 785 | 0.77937 | 0.62583 | 0 | 0.23999 | 0.76001 | 1.24 | 6.6802
|  |  |  | 15 | 795 | 0.46612 | 0.55364 | 0 | 0.060059 | 0.31982 | 0.76001 | 9.6101
|  |  |  | 16 | 797 | 0.11617 | 0.22639 | 0 | 0 | 0.01001 | 0.13013 | 2.25
|  |  |  | 17 | 794 | 0.012927 | 0.18521 | 0 | 0 | 0 | 0 | 5.1
|  |  |  | 18 | 795 | 0 | 0 | 0 | 0 | 0 | 0 | 0
|  |  |  | 19 | 795 | 0 | 0 | 0 | 0 | 0 | 0 | 0
|  |  |  | 20 | 796 | 0 | 0 | 0 | 0 | 0 | 0 | 0
|  |  |  | 21 | 788 | 0 | 0 | 0 | 0 | 0 | 0 | 0
|  |  |  | 22 | 795 | 0 | 0 | 0 | 0 | 0 | 0 | 0
|  |  |  | 23 | 794 | 0 | 0 | 0 | 0 | 0 | 0 | 0
| 총 그리드 소비량 |  |  |  | count | mean | std | min | 25% | 50% | 75% | max
|  |  | type | 시간
|  |  | not | 0 | 2179 | 0.40841 | 0.28875 | 0.019897 | 0.22998 | 0.35986 | 0.5 | 5.1699
|  |  |  | 1 | 2177 | 0.37178 | 0.2705 | 0.019897 | 0.21021 | 0.32996 | 0.44995 | 7.23
|  |  |  | 2 | 2179 | 0.35083 | 0.2409 | 0.040039 | 0.20007 | 0.30994 | 0.41992 | 4.3496
|  |  |  | 3 | 2181 | 0.33429 | 0.20717 | 0.02002 | 0.19995 | 0.29993 | 0.40991 | 3.1001
|  |  |  | 4 | 2179 | 0.33099 | 0.26714 | 0.02002 | 0.19995 | 0.28992 | 0.40015 | 8.6899
|  |  |  | 5 | 2169 | 0.32961 | 0.32074 | 0.029907 | 0.18994 | 0.28003 | 0.3999 | 10.9302
|  |  |  | 6 | 2181 | 0.35355 | 0.29917 | 0.02002 | 0.20996 | 0.2998 | 0.42017 | 6.77
|  |  |  | 7 | 2176 | 0.42477 | 0.37411 | 0.01001 | 0.25 | 0.35992 | 0.51001 | 12.5098
|  |  |  | 8 | 2175 | 0.41542 | 0.47088 | 0.019958 | 0.22998 | 0.33997 | 0.47998 | 17.1401
|  |  |  | 9 | 2177 | 0.39517 | 0.51676 | 0.02002 | 0.20996 | 0.31006 | 0.43994 | 14.2603
|  |  |  | 10 | 2184 | 0.39381 | 0.5792 | 0.01001 | 0.19995 | 0.30005 | 0.43994 | 15.1304
|  |  |  | 11 | 2183 | 0.36987 | 0.40282 | 0.02002 | 0.18018 | 0.29004 | 0.42993 | 11.1001
|  |  |  | 12 | 2177 | 0.3811 | 0.40868 | 0.01001 | 0.18994 | 0.30005 | 0.44995 | 11.4001
|  |  |  | 13 | 2172 | 0.373 | 0.31692 | 0.01001 | 0.18994 | 0.2998 | 0.44995 | 5.0798
|  |  |  | 14 | 2170 | 0.37713 | 0.43257 | 0.019897 | 0.18994 | 0.30005 | 0.43994 | 10.9299
|  |  |  | 15 | 2178 | 0.38067 | 0.51655 | 0.02002 | 0.19263 | 0.30981 | 0.43994 | 15.1499
|  |  |  | 16 | 2181 | 0.4407 | 0.96116 | 0.019958 | 0.20996 | 0.33008 | 0.48999 | 38.4402
|  |  |  | 17 | 2177 | 0.48505 | 0.4474 | 0.019897 | 0.23999 | 0.38013 | 0.56006 | 7.6299
|  |  |  | 18 | 2154 | 0.55288 | 0.46898 | 0.019897 | 0.28992 | 0.43994 | 0.63989 | 4.8801
|  |  |  | 19 | 2168 | 0.58361 | 0.63684 | 0.030029 | 0.32004 | 0.45996 | 0.62988 | 16.4199
|  |  |  | 20 | 2169 | 0.55895 | 0.47454 | 0.02002 | 0.33984 | 0.46997 | 0.63965 | 13.29
|  |  |  | 21 | 2148 | 0.55707 | 0.47303 | 0.049927 | 0.34998 | 0.47998 | 0.64014 | 14.0103
|  |  |  | 22 | 2178 | 0.51353 | 0.38671 | 0.02002 | 0.31006 | 0.44995 | 0.61011 | 7.5898
|  |  |  | 23 | 2182 | 0.45123 | 0.45359 | 0.02002 | 0.26001 | 0.39014 | 0.54999 | 17.54
|  |  | use | 0 | 796 | 0.64998 | 0.27263 | 0.14002 | 0.43002 | 0.63013 | 0.84265 | 2.8
|  |  |  | 1 | 798 | 0.59782 | 0.31304 | 0.15002 | 0.39136 | 0.57495 | 0.77997 | 6.4199
|  |  |  | 2 | 800 | 0.56468 | 0.23324 | 0.14002 | 0.37988 | 0.54004 | 0.72998 | 1.6099
|  |  |  | 3 | 799 | 0.5409 | 0.22053 | 0.16992 | 0.37012 | 0.5 | 0.69995 | 1.5598
|  |  |  | 4 | 800 | 0.55077 | 0.27964 | 0.13989 | 0.37988 | 0.51001 | 0.69983 | 5.4297
|  |  |  | 5 | 801 | 0.54235 | 0.24494 | 0.12 | 0.35998 | 0.5 | 0.7002 | 1.78
|  |  |  | 6 | 791 | 0.58629 | 0.31033 | 0.099976 | 0.37988 | 0.52002 | 0.77002 | 2.46
|  |  |  | 7 | 789 | 0.72107 | 0.66651 | 0.1499 | 0.3999 | 0.57983 | 0.93994 | 11.8501
|  |  |  | 8 | 795 | 0.60302 | 0.42391 | 0 | 0.27002 | 0.52002 | 0.86023 | 2.51
|  |  |  | 9 | 793 | 0.30158 | 0.43382 | 0 | 0.030029 | 0.14014 | 0.43994 | 5.1301
|  |  |  | 10 | 788 | 0.15073 | 0.4638 | 0 | 0 | 0.010254 | 0.13995 | 10.8101
|  |  |  | 11 | 788 | 0.10213 | 0.23 | 0 | 0 | 0 | 0.080078 | 2.7354
|  |  |  | 12 | 790 | 0.10409 | 0.23141 | 0 | 0 | 0 | 0.089844 | 1.6802
|  |  |  | 13 | 788 | 0.09296 | 0.19158 | 0 | 0 | 0 | 0.090149 | 1.3201
|  |  |  | 14 | 785 | 0.11021 | 0.21666 | 0 | 0 | 0.01001 | 0.10998 | 1.6001
|  |  |  | 15 | 795 | 0.18346 | 0.2767 | 0 | 0 | 0.060059 | 0.25488 | 2.2002
|  |  |  | 16 | 797 | 0.42718 | 0.46024 | 0 | 0.11987 | 0.36035 | 0.6001 | 7.4199
|  |  |  | 17 | 794 | 0.73454 | 0.4204 | 0.030029 | 0.43994 | 0.68994 | 0.94995 | 3.86
|  |  |  | 18 | 795 | 0.90999 | 0.42812 | 0.19995 | 0.59009 | 0.84961 | 1.1299 | 3.71
|  |  |  | 19 | 795 | 0.91312 | 0.41233 | 0.14014 | 0.59009 | 0.86011 | 1.1851 | 3.167
|  |  |  | 20 | 796 | 0.8647 | 0.42138 | 0.1499 | 0.57983 | 0.81006 | 1.1001 | 5.6602
|  |  |  | 21 | 788 | 0.84365 | 0.3595 | 0.20007 | 0.5874 | 0.80505 | 1.0797 | 2.5598
|  |  |  | 22 | 795 | 0.78675 | 0.32291 | 0.2002 | 0.55981 | 0.76001 | 1.0049 | 2.4502
|  |  |  | 23 | 794 | 0.72769 | 0.35694 | 0.16003 | 0.50244 | 0.69995 | 0.91748 | 6.1602
| SCR |  |  | count | mean | std | min | 25% | 50% | 75% | max
|  | 설비용량(kW) | 시간
|  | 3kW | 0 | 796 | 0 | 0 | 0 | 0 | 0 | 0 | 0
|  |  | 1 | 798 | 0 | 0 | 0 | 0 | 0 | 0 | 0
|  |  | 2 | 800 | 0 | 0 | 0 | 0 | 0 | 0 | 0
|  |  | 3 | 799 | 0 | 0 | 0 | 0 | 0 | 0 | 0
|  |  | 4 | 800 | 0 | 0 | 0 | 0 | 0 | 0 | 0
|  |  | 5 | 801 | 0 | 0 | 0 | 0 | 0 | 0 | 0
|  |  | 6 | 791 | 0 | 0 | 0 | 0 | 0 | 0 | 0
|  |  | 7 | 789 | 0.39699 | 0.48791 | 0 | 0 | 0 | 1 | 1
|  |  | 8 | 795 | 0.86505 | 0.25392 | 0 | 0.8447 | 1 | 1 | 1
|  |  | 9 | 793 | 0.66865 | 0.26393 | 0 | 0.46116 | 0.71395 | 0.90285 | 1
|  |  | 10 | 788 | 0.50079 | 0.27078 | 0 | 0.28109 | 0.45979 | 0.69778 | 1
|  |  | 11 | 788 | 0.42716 | 0.26687 | 0 | 0.20996 | 0.37687 | 0.57336 | 1
|  |  | 12 | 790 | 0.41392 | 0.26148 | 0 | 0.20531 | 0.35583 | 0.57554 | 1
|  |  | 13 | 788 | 0.42813 | 0.25859 | 0 | 0.21633 | 0.37771 | 0.58555 | 1
|  |  | 14 | 785 | 0.4816 | 0.26981 | 0 | 0.26445 | 0.43865 | 0.66667 | 1
|  |  | 15 | 795 | 0.5925 | 0.28391 | 0 | 0.34392 | 0.58817 | 0.85133 | 1
|  |  | 16 | 797 | 0.788 | 0.2752 | 0 | 0.64472 | 0.92293 | 1 | 1
|  |  | 17 | 794 | 0.5119 | 0.48426 | 0 | 0 | 0.70987 | 1 | 1
|  |  | 18 | 795 | 0 | 0 | 0 | 0 | 0 | 0 | 0
|  |  | 19 | 795 | 0 | 0 | 0 | 0 | 0 | 0 | 0
|  |  | 20 | 796 | 0 | 0 | 0 | 0 | 0 | 0 | 0
|  |  | 21 | 788 | 0 | 0 | 0 | 0 | 0 | 0 | 0
|  |  | 22 | 795 | 0 | 0 | 0 | 0 | 0 | 0 | 0
|  |  | 23 | 794 | 0 | 0 | 0 | 0 | 0 | 0 | 0
| SSR |  |  | count | mean | std | min | 25% | 50% | 75% | max
|  | 설비용량(kW) | 시간
|  | 3kW | 0 | 796 | 0 | 0 | 0 | 0 | 0 | 0 | 0
|  |  | 1 | 798 | 0 | 0 | 0 | 0 | 0 | 0 | 0
|  |  | 2 | 800 | 0 | 0 | 0 | 0 | 0 | 0 | 0
|  |  | 3 | 799 | 0 | 0 | 0 | 0 | 0 | 0 | 0
|  |  | 4 | 800 | 0 | 0 | 0 | 0 | 0 | 0 | 0
|  |  | 5 | 801 | 0 | 0 | 0 | 0 | 0 | 0 | 0
|  |  | 6 | 791 | 0 | 0 | 0 | 0 | 0 | 0 | 0
|  |  | 7 | 789 | 0.019529 | 0.045293 | 0 | 0 | 0 | 0.02224 | 0.45279
|  |  | 8 | 795 | 0.30687 | 0.2374 | 0 | 0.11682 | 0.26043 | 0.45753 | 1
|  |  | 9 | 793 | 0.67891 | 0.29982 | 0 | 0.46479 | 0.76239 | 0.94113 | 1
|  |  | 10 | 788 | 0.84315 | 0.2438 | 0 | 0.77549 | 0.97154 | 1 | 1
|  |  | 11 | 788 | 0.88889 | 0.2104 | 0 | 0.87838 | 1 | 1 | 1
|  |  | 12 | 790 | 0.89118 | 0.20135 | 0 | 0.87574 | 1 | 1 | 1
|  |  | 13 | 788 | 0.88898 | 0.19716 | 0 | 0.8655 | 1 | 1 | 1
|  |  | 14 | 785 | 0.8603 | 0.22467 | 0 | 0.81132 | 0.97978 | 1 | 1
|  |  | 15 | 795 | 0.75312 | 0.28434 | 0 | 0.57556 | 0.86592 | 1 | 1
|  |  | 16 | 797 | 0.41694 | 0.32229 | 0 | 0.12202 | 0.34661 | 0.68802 | 1
|  |  | 17 | 794 | 0.068752 | 0.1355 | 0 | 0 | 0.011775 | 0.070846 | 0.87267
|  |  | 18 | 795 | 0 | 0 | 0 | 0 | 0 | 0 | 0
|  |  | 19 | 795 | 0 | 0 | 0 | 0 | 0 | 0 | 0
|  |  | 20 | 796 | 0 | 0 | 0 | 0 | 0 | 0 | 0
|  |  | 21 | 788 | 0 | 0 | 0 | 0 | 0 | 0 | 0
|  |  | 22 | 795 | 0 | 0 | 0 | 0 | 0 | 0 | 0
|  |  | 23 | 794 | 0 | 0 | 0 | 0 | 0 | 0 | 0

## 1년
시간별
| 총 전력 소비량 |  |  |  | count | mean | std | min | 25% | 50% | 75% | max
|  |  | type | 시간
|  |  | not | 0 | 8630 | 0.39451 | 0.38577 | 0.019897 | 0.21002 | 0.32001 | 0.47998 | 12.5701
|  |  |  | 1 | 8651 | 0.35696 | 0.30984 | 0.019897 | 0.19995 | 0.29004 | 0.43001 | 9.8
|  |  |  | 2 | 8648 | 0.3267 | 0.2213 | 0.030029 | 0.18994 | 0.27991 | 0.40002 | 5.0601
|  |  |  | 3 | 8653 | 0.31138 | 0.21788 | 0.02002 | 0.17999 | 0.26001 | 0.38 | 5.92
|  |  |  | 4 | 8651 | 0.30103 | 0.23249 | 0.02002 | 0.17017 | 0.25 | 0.37 | 8.6899
|  |  |  | 5 | 8617 | 0.30132 | 0.28371 | 0.029907 | 0.17001 | 0.25 | 0.36987 | 10.9302
|  |  |  | 6 | 8617 | 0.33293 | 0.30189 | 0.02002 | 0.19 | 0.27991 | 0.39996 | 12.5103
|  |  |  | 7 | 8609 | 0.40381 | 0.38666 | 0.01001 | 0.23999 | 0.33984 | 0.47998 | 13.6997
|  |  |  | 8 | 8647 | 0.38583 | 0.38584 | 0.01001 | 0.21997 | 0.32007 | 0.45996 | 17.1401
|  |  |  | 9 | 8625 | 0.36858 | 0.42046 | 0.019958 | 0.19995 | 0.30005 | 0.43005 | 14.2603
|  |  |  | 10 | 8628 | 0.37151 | 0.47801 | 0.01001 | 0.18994 | 0.29004 | 0.43018 | 18.88
|  |  |  | 11 | 8626 | 0.37287 | 0.54632 | 0.02002 | 0.17993 | 0.28003 | 0.42993 | 25.37
|  |  |  | 12 | 8611 | 0.37849 | 0.39195 | 0.01001 | 0.17999 | 0.29004 | 0.44995 | 11.4001
|  |  |  | 13 | 8619 | 0.37607 | 0.43061 | 0.01001 | 0.17999 | 0.28992 | 0.44 | 16.85
|  |  |  | 14 | 8608 | 0.37187 | 0.40762 | 0.019897 | 0.18018 | 0.28998 | 0.43005 | 14.3599
|  |  |  | 15 | 8608 | 0.37771 | 0.44184 | 0.019897 | 0.18994 | 0.29004 | 0.43018 | 15.1499
|  |  |  | 16 | 8598 | 0.41226 | 0.7278 | 0.019958 | 0.20001 | 0.31006 | 0.46997 | 38.4402
|  |  |  | 17 | 8600 | 0.45627 | 0.68354 | 0.019897 | 0.21997 | 0.34991 | 0.5398 | 48.48
|  |  |  | 18 | 8566 | 0.51357 | 0.4823 | 0.019897 | 0.25 | 0.3999 | 0.60986 | 16.0999
|  |  |  | 19 | 8598 | 0.55923 | 0.63688 | 0.019958 | 0.2998 | 0.43005 | 0.62012 | 26.2102
|  |  |  | 20 | 8580 | 0.55358 | 0.46136 | 0.02002 | 0.32983 | 0.45996 | 0.63989 | 13.29
|  |  |  | 21 | 8580 | 0.55429 | 0.52264 | 0.039978 | 0.33997 | 0.45996 | 0.63001 | 19.4
|  |  |  | 22 | 8635 | 0.49416 | 0.37885 | 0.02002 | 0.29993 | 0.41992 | 0.58997 | 12.2002
|  |  |  | 23 | 8618 | 0.43039 | 0.35479 | 0.02002 | 0.23999 | 0.35998 | 0.53003 | 17.54
|  |  | use | 0 | 3230 | 0.57736 | 0.30264 | 0.14002 | 0.34009 | 0.53003 | 0.77978 | 4.2798
|  |  |  | 1 | 3227 | 0.53482 | 0.3009 | 0.13995 | 0.31995 | 0.48999 | 0.70996 | 6.4199
|  |  |  | 2 | 3235 | 0.4968 | 0.24173 | 0.13001 | 0.30005 | 0.46002 | 0.65967 | 3.73
|  |  |  | 3 | 3227 | 0.47922 | 0.23597 | 0.1001 | 0.28998 | 0.44 | 0.62012 | 2.54
|  |  |  | 4 | 3216 | 0.47212 | 0.24201 | 0.13001 | 0.28003 | 0.44 | 0.61987 | 5.4297
|  |  |  | 5 | 3215 | 0.47534 | 0.23615 | 0.12 | 0.28003 | 0.43994 | 0.61987 | 2.61
|  |  |  | 6 | 3201 | 0.52282 | 0.33225 | 0.099976 | 0.28992 | 0.46045 | 0.66016 | 7.0396
|  |  |  | 7 | 3196 | 0.64748 | 0.51501 | 0.10986 | 0.34998 | 0.52991 | 0.81995 | 11.8701
|  |  |  | 8 | 3207 | 0.68658 | 0.44596 | 0.10004 | 0.40002 | 0.59998 | 0.8801 | 10.9301
|  |  |  | 9 | 3212 | 0.60497 | 0.39931 | 0.080078 | 0.32971 | 0.5401 | 0.79004 | 6.98
|  |  |  | 10 | 3213 | 0.54041 | 0.41084 | 0.070312 | 0.27515 | 0.47021 | 0.69019 | 12.6301
|  |  |  | 11 | 3197 | 0.5503 | 0.43122 | 0.050537 | 0.27002 | 0.46997 | 0.70007 | 10.67
|  |  |  | 12 | 3199 | 0.59173 | 0.44523 | 0.079834 | 0.29002 | 0.50012 | 0.7598 | 9.0195
|  |  |  | 13 | 3197 | 0.57545 | 0.39824 | 0.060059 | 0.30005 | 0.49023 | 0.71985 | 4.39
|  |  |  | 14 | 3203 | 0.55727 | 0.39658 | 0.026428 | 0.29968 | 0.47974 | 0.68994 | 5.0199
|  |  |  | 15 | 3211 | 0.55934 | 0.47608 | 0.070068 | 0.29004 | 0.46997 | 0.67999 | 13.52
|  |  |  | 16 | 3227 | 0.58346 | 0.49918 | 0.089844 | 0.31006 | 0.49005 | 0.70998 | 13.1
|  |  |  | 17 | 3223 | 0.66922 | 0.45541 | 0.10986 | 0.37988 | 0.57007 | 0.85998 | 11.36
|  |  |  | 18 | 3219 | 0.7881 | 0.44475 | 0.15015 | 0.46997 | 0.69006 | 1.01 | 3.71
|  |  |  | 19 | 3223 | 0.82361 | 0.46106 | 0.12994 | 0.48007 | 0.70996 | 1.0701 | 3.55
|  |  |  | 20 | 3220 | 0.79278 | 0.43739 | 0.1499 | 0.48999 | 0.69983 | 1.01 | 5.6602
|  |  |  | 21 | 3212 | 0.76677 | 0.38274 | 0.14999 | 0.48999 | 0.69 | 0.98999 | 3.4302
|  |  |  | 22 | 3219 | 0.72771 | 0.3825 | 0.15015 | 0.45001 | 0.65991 | 0.93994 | 4.6899
|  |  |  | 23 | 3219 | 0.65131 | 0.35338 | 0.14002 | 0.40002 | 0.59985 | 0.8501 | 6.1602
| 총 전력 생산량 |  |  |  | count | mean | std | min | 25% | 50% | 75% | max
|  |  | 설비용량(kW) | 시간
|  |  | 3kW | 0 | 3230 | 0 | 0 | 0 | 0 | 0 | 0 | 0
|  |  |  | 1 | 3227 | 0 | 0 | 0 | 0 | 0 | 0 | 0
|  |  |  | 2 | 3235 | 0 | 0 | 0 | 0 | 0 | 0 | 0
|  |  |  | 3 | 3227 | 0 | 0 | 0 | 0 | 0 | 0 | 0
|  |  |  | 4 | 3216 | 0 | 0 | 0 | 0 | 0 | 0 | 0
|  |  |  | 5 | 3215 | 0.001565 | 0.008934 | 0 | 0 | 0 | 0 | 0.3916
|  |  |  | 6 | 3201 | 0.035477 | 0.070671 | 0 | 0 | 0 | 0.040039 | 0.76001
|  |  |  | 7 | 3196 | 0.17446 | 0.21543 | 0 | 0.01001 | 0.099976 | 0.27002 | 1.45
|  |  |  | 8 | 3207 | 0.49596 | 0.39523 | 0 | 0.17993 | 0.42004 | 0.70996 | 2.06
|  |  |  | 9 | 3212 | 0.91557 | 0.56013 | 0 | 0.44995 | 0.87012 | 1.3499 | 3.27
|  |  |  | 10 | 3213 | 1.242 | 0.66146 | 0 | 0.72998 | 1.29 | 1.78 | 4.1
|  |  |  | 11 | 3197 | 1.4314 | 0.72633 | 0 | 0.84998 | 1.5701 | 2.02 | 6.3398
|  |  |  | 12 | 3199 | 1.4964 | 0.7644 | 0 | 0.86999 | 1.6299 | 2.1299 | 8.6699
|  |  |  | 13 | 3197 | 1.4238 | 0.75589 | 0 | 0.80994 | 1.52 | 2.03 | 9.6201
|  |  |  | 14 | 3203 | 1.2491 | 0.75714 | 0 | 0.66992 | 1.29 | 1.79 | 11.1
|  |  |  | 15 | 3211 | 0.93826 | 0.67511 | 0 | 0.44995 | 0.86011 | 1.3801 | 11.3
|  |  |  | 16 | 3227 | 0.53619 | 0.54639 | 0 | 0.15991 | 0.42993 | 0.82007 | 11
|  |  |  | 17 | 3223 | 0.20687 | 0.38733 | 0 | 0.01001 | 0.11011 | 0.31982 | 12.61
|  |  |  | 18 | 3219 | 0.040701 | 0.078695 | 0 | 0 | 0 | 0.059998 | 1.5992
|  |  |  | 19 | 3223 | 0.002787 | 0.016495 | 0 | 0 | 0 | 0 | 0.70471
|  |  |  | 20 | 3220 | 0 | 0 | 0 | 0 | 0 | 0 | 0
|  |  |  | 21 | 3212 | 0 | 0 | 0 | 0 | 0 | 0 | 0
|  |  |  | 22 | 3219 | 0 | 0 | 0 | 0 | 0 | 0 | 0
|  |  |  | 23 | 3219 | 0 | 0 | 0 | 0 | 0 | 0 | 0
| 총 전력 수출량 |  |  |  | count | mean | std | min | 25% | 50% | 75% | max
|  |  | 설비용량(kW) | 시간
|  |  | 3kW | 0 | 3230 | 0 | 0 | 0 | 0 | 0 | 0 | 0
|  |  |  | 1 | 3227 | 0 | 0 | 0 | 0 | 0 | 0 | 0
|  |  |  | 2 | 3235 | 0 | 0 | 0 | 0 | 0 | 0 | 0
|  |  |  | 3 | 3227 | 0 | 0 | 0 | 0 | 0 | 0 | 0
|  |  |  | 4 | 3216 | 0 | 0 | 0 | 0 | 0 | 0 | 0
|  |  |  | 5 | 3215 | 3e-06 | 0.000177 | 0 | 0 | 0 | 0 | 0.01001
|  |  |  | 6 | 3201 | 0.003237 | 0.019373 | 0 | 0 | 0 | 0 | 0.40002
|  |  |  | 7 | 3196 | 0.038943 | 0.1087 | 0 | 0 | 0 | 0.02002 | 1.04
|  |  |  | 8 | 3207 | 0.1853 | 0.28366 | 0 | 0 | 0.039978 | 0.28003 | 1.68
|  |  |  | 9 | 3212 | 0.50383 | 0.4909 | 0 | 0.060059 | 0.35998 | 0.84998 | 2.32
|  |  |  | 10 | 3213 | 0.81054 | 0.61994 | 0 | 0.23999 | 0.76999 | 1.3 | 3.44
|  |  |  | 11 | 3197 | 0.9808 | 0.69362 | 0 | 0.34003 | 1.01 | 1.5499 | 4.8298
|  |  |  | 12 | 3199 | 1.0213 | 0.7303 | 0 | 0.34003 | 1.05 | 1.61 | 6.38
|  |  |  | 13 | 3197 | 0.95674 | 0.71086 | 0 | 0.2998 | 0.95001 | 1.5398 | 7.08
|  |  |  | 14 | 3203 | 0.80766 | 0.6872 | 0 | 0.20996 | 0.7301 | 1.32 | 9.3
|  |  |  | 15 | 3211 | 0.54288 | 0.57554 | 0 | 0.069946 | 0.40002 | 0.91992 | 9.6101
|  |  |  | 16 | 3227 | 0.24393 | 0.37685 | 0 | 0 | 0.079834 | 0.37993 | 6.94
|  |  |  | 17 | 3223 | 0.054382 | 0.20707 | 0 | 0 | 0 | 0.030029 | 6.1699
|  |  |  | 18 | 3219 | 0.001536 | 0.010921 | 0 | 0 | 0 | 0 | 0.42993
|  |  |  | 19 | 3223 | 5.5e-05 | 0.002168 | 0 | 0 | 0 | 0 | 0.12015
|  |  |  | 20 | 3220 | 0 | 0 | 0 | 0 | 0 | 0 | 0
|  |  |  | 21 | 3212 | 0 | 0 | 0 | 0 | 0 | 0 | 0
|  |  |  | 22 | 3219 | 0 | 0 | 0 | 0 | 0 | 0 | 0
|  |  |  | 23 | 3219 | 0 | 0 | 0 | 0 | 0 | 0 | 0
| 총 그리드 소비량 |  |  |  | count | mean | std | min | 25% | 50% | 75% | max
|  |  | type | 시간
|  |  | not | 0 | 8630 | 0.39451 | 0.38577 | 0.019897 | 0.21002 | 0.32001 | 0.47998 | 12.5701
|  |  |  | 1 | 8651 | 0.35696 | 0.30984 | 0.019897 | 0.19995 | 0.29004 | 0.43001 | 9.8
|  |  |  | 2 | 8648 | 0.3267 | 0.2213 | 0.030029 | 0.18994 | 0.27991 | 0.40002 | 5.0601
|  |  |  | 3 | 8653 | 0.31138 | 0.21788 | 0.02002 | 0.17999 | 0.26001 | 0.38 | 5.92
|  |  |  | 4 | 8651 | 0.30103 | 0.23249 | 0.02002 | 0.17017 | 0.25 | 0.37 | 8.6899
|  |  |  | 5 | 8617 | 0.30132 | 0.28371 | 0.029907 | 0.17001 | 0.25 | 0.36987 | 10.9302
|  |  |  | 6 | 8617 | 0.33293 | 0.30189 | 0.02002 | 0.19 | 0.27991 | 0.39996 | 12.5103
|  |  |  | 7 | 8609 | 0.40381 | 0.38666 | 0.01001 | 0.23999 | 0.33984 | 0.47998 | 13.6997
|  |  |  | 8 | 8647 | 0.38583 | 0.38584 | 0.01001 | 0.21997 | 0.32007 | 0.45996 | 17.1401
|  |  |  | 9 | 8625 | 0.36858 | 0.42046 | 0.019958 | 0.19995 | 0.30005 | 0.43005 | 14.2603
|  |  |  | 10 | 8628 | 0.37151 | 0.47801 | 0.01001 | 0.18994 | 0.29004 | 0.43018 | 18.88
|  |  |  | 11 | 8626 | 0.37287 | 0.54632 | 0.02002 | 0.17993 | 0.28003 | 0.42993 | 25.37
|  |  |  | 12 | 8611 | 0.37849 | 0.39195 | 0.01001 | 0.17999 | 0.29004 | 0.44995 | 11.4001
|  |  |  | 13 | 8619 | 0.37607 | 0.43061 | 0.01001 | 0.17999 | 0.28992 | 0.44 | 16.85
|  |  |  | 14 | 8608 | 0.37187 | 0.40762 | 0.019897 | 0.18018 | 0.28998 | 0.43005 | 14.3599
|  |  |  | 15 | 8608 | 0.37771 | 0.44184 | 0.019897 | 0.18994 | 0.29004 | 0.43018 | 15.1499
|  |  |  | 16 | 8598 | 0.41226 | 0.7278 | 0.019958 | 0.20001 | 0.31006 | 0.46997 | 38.4402
|  |  |  | 17 | 8600 | 0.45627 | 0.68354 | 0.019897 | 0.21997 | 0.34991 | 0.5398 | 48.48
|  |  |  | 18 | 8566 | 0.51357 | 0.4823 | 0.019897 | 0.25 | 0.3999 | 0.60986 | 16.0999
|  |  |  | 19 | 8598 | 0.55923 | 0.63688 | 0.019958 | 0.2998 | 0.43005 | 0.62012 | 26.2102
|  |  |  | 20 | 8580 | 0.55358 | 0.46136 | 0.02002 | 0.32983 | 0.45996 | 0.63989 | 13.29
|  |  |  | 21 | 8580 | 0.55429 | 0.52264 | 0.039978 | 0.33997 | 0.45996 | 0.63001 | 19.4
|  |  |  | 22 | 8635 | 0.49416 | 0.37885 | 0.02002 | 0.29993 | 0.41992 | 0.58997 | 12.2002
|  |  |  | 23 | 8618 | 0.43039 | 0.35479 | 0.02002 | 0.23999 | 0.35998 | 0.53003 | 17.54
|  |  | use | 0 | 3230 | 0.57736 | 0.30264 | 0.14002 | 0.34009 | 0.53003 | 0.77978 | 4.2798
|  |  |  | 1 | 3227 | 0.53482 | 0.3009 | 0.13995 | 0.31995 | 0.48999 | 0.70996 | 6.4199
|  |  |  | 2 | 3235 | 0.4968 | 0.24173 | 0.13001 | 0.30005 | 0.46002 | 0.65967 | 3.73
|  |  |  | 3 | 3227 | 0.47922 | 0.23597 | 0.1001 | 0.28998 | 0.44 | 0.62012 | 2.54
|  |  |  | 4 | 3216 | 0.47212 | 0.24201 | 0.13001 | 0.28003 | 0.44 | 0.61987 | 5.4297
|  |  |  | 5 | 3215 | 0.47378 | 0.23638 | 0.12 | 0.28 | 0.43018 | 0.61987 | 2.61
|  |  |  | 6 | 3201 | 0.49058 | 0.34259 | 0.01001 | 0.25 | 0.43994 | 0.6499 | 7.0368
|  |  |  | 7 | 3196 | 0.51196 | 0.53816 | 0 | 0.19995 | 0.3999 | 0.69006 | 11.8501
|  |  |  | 8 | 3207 | 0.37592 | 0.45481 | 0 | 0.059814 | 0.25 | 0.56998 | 10.46
|  |  |  | 9 | 3212 | 0.19323 | 0.33469 | 0 | 0 | 0.040039 | 0.26993 | 5.55
|  |  |  | 10 | 3213 | 0.10894 | 0.29442 | 0 | 0 | 0.009766 | 0.090088 | 10.8101
|  |  |  | 11 | 3197 | 0.099722 | 0.27049 | 0 | 0 | 0 | 0.069946 | 8.15
|  |  |  | 12 | 3199 | 0.11664 | 0.28637 | 0 | 0 | 0 | 0.094971 | 7.6199
|  |  |  | 13 | 3197 | 0.10839 | 0.23295 | 0 | 0 | 0 | 0.099976 | 2.76
|  |  |  | 14 | 3203 | 0.11588 | 0.24217 | 0 | 0 | 0.01001 | 0.11035 | 2.55
|  |  |  | 15 | 3211 | 0.16396 | 0.32159 | 0 | 0 | 0.030029 | 0.21985 | 7.72
|  |  |  | 16 | 3227 | 0.29119 | 0.388 | 0 | 0.02002 | 0.15002 | 0.4502 | 7.4199
|  |  |  | 17 | 3223 | 0.51673 | 0.42927 | 0 | 0.18994 | 0.43005 | 0.74512 | 3.87
|  |  |  | 18 | 3219 | 0.74893 | 0.45306 | 0.029968 | 0.42004 | 0.66992 | 0.97998 | 3.71
|  |  |  | 19 | 3223 | 0.82088 | 0.46125 | 0.12994 | 0.47998 | 0.70996 | 1.0701 | 3.54
|  |  |  | 20 | 3220 | 0.79278 | 0.43739 | 0.1499 | 0.48999 | 0.69983 | 1.01 | 5.6602
|  |  |  | 21 | 3212 | 0.76677 | 0.38274 | 0.14999 | 0.48999 | 0.69 | 0.98999 | 3.4302
|  |  |  | 22 | 3219 | 0.72771 | 0.3825 | 0.15015 | 0.45001 | 0.65991 | 0.93994 | 4.6899
|  |  |  | 23 | 3219 | 0.65131 | 0.35338 | 0.14002 | 0.40002 | 0.59985 | 0.8501 | 6.1602
| SCR |  |  | count | mean | std | min | 25% | 50% | 75% | max
|  | 설비용량(kW) | 시간
|  | 3kW | 0 | 3230 | 0 | 0 | 0 | 0 | 0 | 0 | 0
|  |  | 1 | 3227 | 0 | 0 | 0 | 0 | 0 | 0 | 0
|  |  | 2 | 3235 | 0 | 0 | 0 | 0 | 0 | 0 | 0
|  |  | 3 | 3227 | 0 | 0 | 0 | 0 | 0 | 0 | 0
|  |  | 4 | 3216 | 0 | 0 | 0 | 0 | 0 | 0 | 0
|  |  | 5 | 3215 | 0.090772 | 0.28725 | 0 | 0 | 0 | 0 | 1
|  |  | 6 | 3201 | 0.41219 | 0.48201 | 0 | 0 | 0 | 1 | 1
|  |  | 7 | 3196 | 0.71304 | 0.39487 | 0 | 0.51712 | 0.9615 | 1 | 1
|  |  | 8 | 3207 | 0.74264 | 0.28463 | 0 | 0.5348 | 0.85427 | 1 | 1
|  |  | 9 | 3212 | 0.56938 | 0.30347 | 0 | 0.29109 | 0.55204 | 0.86445 | 1
|  |  | 10 | 3213 | 0.45505 | 0.29282 | 0 | 0.19705 | 0.38876 | 0.66667 | 1
|  |  | 11 | 3197 | 0.41718 | 0.28857 | 0 | 0.16985 | 0.33854 | 0.61364 | 1
|  |  | 12 | 3199 | 0.4197 | 0.28714 | 0 | 0.17502 | 0.33954 | 0.61081 | 1
|  |  | 13 | 3197 | 0.43387 | 0.28754 | 0 | 0.1913 | 0.35788 | 0.63585 | 1
|  |  | 14 | 3203 | 0.46912 | 0.29446 | 0 | 0.21376 | 0.40168 | 0.70049 | 1
|  |  | 15 | 3211 | 0.55529 | 0.30427 | 0 | 0.28713 | 0.53048 | 0.84428 | 1
|  |  | 16 | 3227 | 0.70137 | 0.2979 | 0 | 0.46155 | 0.78108 | 1 | 1
|  |  | 17 | 3223 | 0.69263 | 0.39726 | 0 | 0.39591 | 0.93098 | 1 | 1
|  |  | 18 | 3219 | 0.4466 | 0.49078 | 0 | 0 | 0 | 1 | 1
|  |  | 19 | 3223 | 0.12244 | 0.32743 | 0 | 0 | 0 | 0 | 1
|  |  | 20 | 3220 | 0 | 0 | 0 | 0 | 0 | 0 | 0
|  |  | 21 | 3212 | 0 | 0 | 0 | 0 | 0 | 0 | 0
|  |  | 22 | 3219 | 0 | 0 | 0 | 0 | 0 | 0 | 0
|  |  | 23 | 3219 | 0 | 0 | 0 | 0 | 0 | 0 | 0
| SSR |  |  | count | mean | std | min | 25% | 50% | 75% | max
|  | 설비용량(kW) | 시간
|  | 3kW | 0 | 3230 | 0 | 0 | 0 | 0 | 0 | 0 | 0
|  |  | 1 | 3227 | 0 | 0 | 0 | 0 | 0 | 0 | 0
|  |  | 2 | 3235 | 0 | 0 | 0 | 0 | 0 | 0 | 0
|  |  | 3 | 3227 | 0 | 0 | 0 | 0 | 0 | 0 | 0
|  |  | 4 | 3216 | 0 | 0 | 0 | 0 | 0 | 0 | 0
|  |  | 5 | 3215 | 0.004158 | 0.017602 | 0 | 0 | 0 | 0 | 0.38332
|  |  | 6 | 3201 | 0.087548 | 0.16725 | 0 | 0 | 0 | 0.09582 | 0.97559
|  |  | 7 | 3196 | 0.28663 | 0.30718 | 0 | 0.018198 | 0.17041 | 0.49984 | 1
|  |  | 8 | 3207 | 0.55061 | 0.33021 | 0 | 0.25777 | 0.56238 | 0.88085 | 1
|  |  | 9 | 3212 | 0.76665 | 0.29209 | 0 | 0.61084 | 0.90899 | 1 | 1
|  |  | 10 | 3213 | 0.86291 | 0.24149 | 0 | 0.84879 | 0.98947 | 1 | 1
|  |  | 11 | 3197 | 0.88294 | 0.22185 | 0 | 0.88085 | 1 | 1 | 1
|  |  | 12 | 3199 | 0.87541 | 0.22096 | 0 | 0.84568 | 1 | 1 | 1
|  |  | 13 | 3197 | 0.87222 | 0.22079 | 0 | 0.84244 | 1 | 1 | 1
|  |  | 14 | 3203 | 0.85486 | 0.23801 | 0 | 0.80363 | 0.98372 | 1 | 1
|  |  | 15 | 3211 | 0.78799 | 0.27511 | 0 | 0.64875 | 0.93019 | 1 | 1
|  |  | 16 | 3227 | 0.60054 | 0.34167 | 0 | 0.27824 | 0.66209 | 0.94273 | 1
|  |  | 17 | 3223 | 0.30369 | 0.31927 | 0 | 0.017563 | 0.17809 | 0.54004 | 1
|  |  | 18 | 3219 | 0.077049 | 0.14583 | 0 | 0 | 0 | 0.088918 | 0.91761
|  |  | 19 | 3223 | 0.004825 | 0.021201 | 0 | 0 | 0 | 0 | 0.50167
|  |  | 20 | 3220 | 0 | 0 | 0 | 0 | 0 | 0 | 0
|  |  | 21 | 3212 | 0 | 0 | 0 | 0 | 0 | 0 | 0
|  |  | 22 | 3219 | 0 | 0 | 0 | 0 | 0 | 0 | 0
|  |  | 23 | 3219 | 0 | 0 | 0 | 0 | 0 | 0 | 0